## Datos
DATOS GENERALES DE PROYECTO
Obra: | CONSTRUCCIÓN DE SANITARIOS |  |  |  | ANALISIS DE HORAS EFECTIVAS POR MES |  |  |  |  | ANALISIS DE [$] ADICIONALES A MANO DE OBRA
Comitente: | MUNICIPALIDAD DE GODOY CRUZ |  |  |  | Horarios de trabajo - Análisis de factibilidad anual |  |  |  |  | EPP | Frec. | [$] | [$] / mes
Lugar: | Godoy Cruz, Mendoza | [8 empty] | Guan. largo |  | 160 | 0
Plazo: | 2 | meses |  |  | CONCEPTOS Y CALCULOS (tiempos en horas) |  | Distribución tiempo Neto - Tiempo corrido |  |  | Guan. corto | 0.16667 | 110 | 18.3333
Plazo Efec: | 2 | meses |  |  |  |  | días / año | hs / año | hs / mes | Cintur. segur. |  | 1300 | 0
Nº: | [6 empty] | 273 | 2457 | 204.75 | Casco | 0.16667 | 300 | 50
[5 empty] | DETERMINACION DEL TIEMPO QUE LA OBRA TRABAJA: |  |  |  |  | Bota goma |  | 800 | 0
[5 empty] | hs días netas trabajadas |  |  | 9 |  | Protec.au.ext. |  | 700 | 0
Tasa de cambio EURO |  |  |  | 119 | 1-AÑO CALENDARIO |  | 365 | 3285 | 273.75 | Protec.au.int. | 1 | 35 | 35
Tasa de cambio Dólar |  |  |  | 102.05 | [5 empty] | Botín medio | 0.16667 | 2900 | 483.3333
[5 empty] | 2-TIEMPOS NO TRABAJADOS POR LA OBRA Y SALDOS: |  |  |  |  | Antip. oxigen. |  | 990 | 0
Costo litro GasOil |  |  | $/litro | 84.9 | a) Domingos | -52 | -52 | -468 | -39 | Traje agua |  | 800 | 0
Porcentaje Rep. y Repuestos |  |  |  | 50% | b) Medios Sábados | -26 | -26 | -234 | -19.5 | Lentes segur. | 1 | 130 | 130
Porcentaje Lubricantes |  |  |  | 20% | c) Feriados que no sean sábado ni domingo: | -14 | -14 | -126 | -10.5 | Ropa soldad. | 0.33333 | 1750 | 583.3333
Valor Residual de Equipos |  |  |  | 20% | (se contabiliza para el año en curso un promedio) | [7 empty] | 1300
Costo Energía Eléctrica |  |  | $/KWh | 2.1 | d) Paralización por causas climáticas (s/ domingos, sábados y feriados):
Porcentaje Perdidas |  |  |  | 0% | Días corridos de lluvia ó nieve /año en obra: | 0
Porcentaje Indirectos |  |  |  | 0% | Se estima que paralizan la obra tipo 30% | 0 |  |  |  | Comida | Frecuencia | Monto | Costo Mes
Porcentaje Beneficios |  |  |  | 0% | Equivalen, excluyendo a (a), (b) y (c): |  | 0 | 0 | 0 | Almuerzo | 22 |  | 0
Porcentaje Financiero |  |  |  | 0% | [5 empty] | Cena | 15 |  | 0
Cargas Sociales |  |  |  | 0% | DETERMINACION DEL TIEMPO QUE LOS OPERARIOS TRABAJAN: |  |  |  |  | Desayuno | 30 |  | 0
Porcentaje IVA |  |  |  | 0% | 3-OTROS TIEMPOS NO TRABAJADOS Y SALDOS: | [7 empty] | 0
e) Licencia ordinaria anual paga, excepto (a) hasta (d): Considerando la alta
Revisión Nº 00 |  |  | 2021-08-11 |  | rotación actual y algún pequeño porcentaje del personal con antigüedad |  |  |  |  | Transporte | Frecuencia | Monto | Costo Mes
[5 empty] | superior a 5 años, se adoptan 15 días corridos, en media. |  |  |  |  | Avion |  | 4200 | 0 | Ida y Vuelta
[6 empty] | -15 | -11.2192 | -100.9726 | -8.4144 | Media Distancia | 0 | 350 | 0 | Ida y Vuelta
Archivo: | C:\Users\sanar\Documents\998 Personales\03 Economía\Ec Civ 2026\[ARchivo de Costos.xlsx]Datos | [8 empty] | Larga Distancia |  | 650 | 0 | Ida y Vuelta
[5 empty] | f) Licencias no remuneradas, excluidas (a) hasta (e), según art. 18 del |  |  |  |  | Local |  | 10 | 0 | Ida y Vuelta
PO: | 1809248.32 |  | (Datos en Pesos Argentinos) |  | Conveni 76/75. Se adopta | -3 | -3 | -27 | -2.25 |  |  |  | 0
Oferente | INTERACCION
Presenta | 2021-09-30 |  |  |  | g) Enfermedad inculpable, excluidos (a) hasta (f). Estimado 10 días corridos |  |  |  |  | Ropa | Frecuencia | Monto | Costo Mes
[6 empty] | -5 | -3.5449 | -31.9045 | -2.6587 | Pantalón | 0.16667 | 800 | 133.3333
Longitud del Acueducto |  |  | m | [6 empty] | Botín corto | 0.16667 | 3000 | 500
[5 empty] | h) Licencias especiales, pagas (enlace, nacimientos, fallecimientos, |  |  |  |  | Camisa | 0.16667 | 800 | 133.3333
[5 empty] | exámenes). Estimado | -1 | -1 | -9 | -0.75 | Campera | 0.083333 | 3000 | 250
[5 empty] | i) Accidentes de trabajo. Estimado | -1 | -1 | -9 | -0.75 |  |  |  | 1016.6667
[5 empty] | (*) Los días corridos se corrigen con los días efectivos. |  | 253.2359 | 2279.1229 | 189.9269
[8 empty] | Hs por día, efectivamente trabajados | 7.9412
Note on R16: sanchezar: el 5% del personal recibe esta ropa
Note on Q22: sanchezar: sòlo el 40% del personal come en obrador
Note on Q23: sanchezar: sòlo el 40% del personal come en obrador

## Items
OBRA: |  |  |  | 0
DESCRIPCION: |  |  |  | CONSTRUCCIÓN DE SANITARIOS | [6 empty] | HS DIA TRABAJADAS | 7.9412
COMITENTE: |  |  |  | MUNICIPALIDAD DE GODOY CRUZ | [6 empty] | DIAS MES TRABAJADOS | 15.8272
55 | ANALISIS DE PRECIOS
ID | Auxiliar | Cat. | Item | DESCRIPCION | UN | CANTIDAD | CU | Monto [$] | [%] comp. | miles de USD | OBSERVACIONES | Rend. Estimado | UN | Duración Estimada
| (1) | (2) | (3) | -4 | -5 | -6 | -7 | -8 | -9 | -10 | -11 | [un/hr) |  | Mes
21 | -4: COSTOS DIRECTOS; -8: 128631.6514
|  |  | 1 | LIMPIEZA, NIVELACIÓN Y REPLANTEO |  |  |  | 16799.9778 | 13.06% | 0.16462
1 | 0-LIMTER | LIMP | 1.1 | Limpieza. | gl. | 1 | 1939.9217 | 1939.9217 | 1.508% |  |  | 0.0079563 |  | 1
2 | 0-NIVGL | NIV | 1.2 | Nivelación. | gl. | 1 | 10111.2508 | 10111.2508 | 7.861% |  |  | 0.0079563 |  | 1
3 | 0-REPL | REP | 1.3 | Replanteo. | gl. | 1 | 4748.8053 | 4748.8053 | 3.692% |  |  | 0.0079563 |  | 1
| (3): 2; -4: EXCAVACIÓN; -8: 3773.5707; -9: 2.934%; -10: 0.036978 | 0 |  | #DIV/0!
4 | 0-EXCZ | EXC | 2.1 | Excavación para fundaciones | m3 | 3.62 | 1042.4228 | 3773.5707 | 2.934% |  |  | 0.028802 |  | 1
|  |  | 3 | BASES DE FUNDACIÓN |  |  |  | 108058.103 | 84.01% | 1.0589
5 | 0-HORBAS | HOB | 3.1 | Hormigón estructural bases, vigas de fundación y contrapisos. | m3 | 7.61 | 14084.5068 | 107183.0969 | 83.33% |  |  | 0.060547 |  | 1
6 | 0-HORMH08 | HOL | 3.2 | Hormigón de limpieza. | m3 | 0.24 | 3645.8586 | 875.0061 | 0.6802% |  |  | 0.0019095 |  | 1
[7 empty] | 0 | 0 | 0%
|  |  |  | TOTAL DE COSTOS DIRECTOS |  |  |  | 128631.6514 | 39.65% | 1.2605
COSTOS INDIRECTOS
7 | I-PERSONAL | ino |  | Personal y Movilidades (Camionetas), Alquileres | mes | 2 | 97901.9783 | 195803.9567 | 100% |  |  | 0.00055556 | mes/hr | 12
| -4: TOTAL DE COSTOS INDIRECTOS; -8: 195803.9567; -9: 60.35%; -10: 1.9187; -11: 10.82% | sobre PO
8 | (2): eel; -4: Energía Eléctrica Consumida en Obra; -5: GL; -8: 0
9 | (2): alq; -4: Mayores Costos por Tarifas de Alquiler de Equipos; -5: GL; -6: 1; -8: 0 | 0.00027778 | GL/hr | 12
|  |  |  | TOTAL DE ADICIONALES |  |  |  | 0 | 0%
|  |  |  | TOTAL DE TODOS LOS TRABAJOS |  |  |  | 324435.6081 |  | 3.1792
10 | -4: Garantía cumplimiento contrato; -5: 0.25%; -8: 1045.2178
11 | -4: Garantía anticipo; -5: 0.25%; -8: 1045.2178
12 | -4: Sustitución Fondo de Reparo; -5: 0.5%; -8: 2090.4356
13 | -4: Seguro All Risk y R. Civil; -5: 1%; -8: 4180.8712
14 | -4: Impuestos Nacionales: Ingresos Brutos; -5: 2.4%; -8: 10034.091
15 | -4: Impuesto al Cheque; -5: 1%; -8: 4180.8712
|  |  |  | Sellado del Contrato |  |  |  | 0
|  |  |  | Fees comerciales |  |  |  | 0
|  |  |  | Perdida por fórmula de Reajuste |  |  |  | 0
|  |  |  | Proyecto Ejecutivo |  |  |  | 0
16 | -4: Gastos Financieros; -5: 1%; -8: 4180.8712; -11: Anticipo 15%
17 | -4: Casa Central; -5: 2%; -8: 8361.7425
18 | -4: Riesgo; -5: 4%; -8: 16723.485
19 | -4: Beneficio; -5: 10%; -8: 41808.7124
|  |  |  | CHAPEAU | 22.4% |  |  | 93651.5157
|  |  |  | Impacto | 1.2887
|  |  |  | PRECIO TOTAL DE LOS TRABAJOS S/IVA |  |  |  | 418087.1239 |  | 3.2503
|  |  |  | PRECIO TOTAL DE LOS TRABAJOS C/IVA |  |  |  | 505885.4199 |  | 3.9328
[7 empty] | PO | 1809248.32 | -72.04%
Precio Original

## AUX-NIV1
¦
ANALISIS DE AUXILIARES DE COSTOS |  | 1080
[38 empty] | 18 | 19 | 20 | 21 | 22 | 23
[38 empty] | A | E | M | T | S
DATOS DE ITEMES GENERALES | [5 empty] | Datos de Recursos Asociados a Itemes |  |  |  |  | Datos de Recursos Asociados a Recursos y rendimientos | [5 empty] | Costos Unitarios por Componentes | [5 empty] | Auxiliares de Cálculo | [9 empty] | Auxiliares para Cuadro de COSTOS
Item: | Designacion | Un | Cant | CU | Monto | Cat. recurso | Código Recurso | Descrip.Recurso | Unidad | P. U. Recurso | Rend. / Cant. | (K)-Vs | Incid. | CU Recurso | Cant.Tot.Recurso | [$] Tot. Recurso | Mano de Obra | Equipos | Materiales | Transportes | Subcontratos | Auxiliares | Mano de Obra | Equipos | Materiales | Transportes | Subcontratos | Auxiliares | Real | Cant.Recursos en Item | Recursos en Aux-Nivel2 | Item al que pertenece | Fila desde | Fila Hasta | Comp.Acum | Mano Obra Aux-Niv2 | Hs Mano de Obra | Mano de Obra | Equipos | Materiales | Transportes | Subcontratos | Aux.
0-HORMH21 | Hormigón H21 estructural masivo | M3 | 0 | 2060.9804 | 0 | X | X-AGUA | Obt-Transp. de Agua p/Hormigones | m3 | 352.1649 | 0.15 | 1.1 | 0.165 | 58.1072 | 0 | 0 | 0 | 0 | 0 | 0 | 190 | 1870.9804 | 0-HORMH21A | 0-HORMH21E | 0-HORMH21M | 0-HORMH21T | 0-HORMH21S | 0-HORMH21X | 0-HORMH21X | 9 | 7 | 0-HORMH21 | 7 | 15 | 1 | 0.045 | 3.2158 | 21.2447 | 36.8625 | 0 | 0 | 0 | 0
0-HORMH21 | Hormigón H21 estructural masivo | M3 | 0 | 2060.9804 | 0 | X | X-EDOSH21 | Materiales Dosificación Hormigón H21 | M3 | 716.3142 | 1.3 | 0 | 0 | 0 | 0 | 0 | 0 | 0 | 0 | 0 | 190 | 1870.9804 | 0-HORMH21A | 0-HORMH21E | 0-HORMH21M | 0-HORMH21T | 0-HORMH21S | 0-HORMH21X | 0-HORMH21X | 9 | 13 | 0-HORMH21 | 7 | 15 | 2 | 0 | 3.2158 | 0 | 0 | 0 | 0 | 0 | 444.7881
0-HORMH21 | Hormigón H21 estructural masivo | M3 | 0 | 2060.9804 | 0 | X | X-TPTEPTA | Tte y colado de Hgón - Pta | m3 | 318.8892 | 1.05 | 0 | 0 | 0 | 0 | 0 | 0 | 0 | 0 | 0 | 190 | 1870.9804 | 0-HORMH21A | 0-HORMH21E | 0-HORMH21M | 0-HORMH21T | 0-HORMH21S | 0-HORMH21X | 0-HORMH21X | 9 | 4 | 0-HORMH21 | 7 | 15 | 3 | 0 | 3.2158 | 0 | 0 | 0 | 0 | 0 | 0
0-HORMH21 | Hormigón H21 estructural masivo | M3 | 0 | 2060.9804 | 0 | S | S-HH21 | PROVISION DE H21 | M3 | 0 | 1.1 | 1 | 1.1 | 0 | 0 | 0 | 0 | 0 | 0 | 0 | 190 | 1870.9804 | 0-HORMH21A | 0-HORMH21E | 0-HORMH21M | 0-HORMH21T | 0-HORMH21S | 0-HORMH21X | 0-HORMH21S | 9 | 0 | 0-HORMH21 | 7 | 15 | 4 | 0 | 3.2158 | 0 | 0 | 0 | 0 | 0 | 0
0-HORMH21 | Hormigón H21 estructural masivo | M3 | 0 | 2060.9804 | 0 | X | X-COL6 | Colado Hormigón desde Mixer | m3 | 1031.7488 | 1.05 | 1 | 1.05 | 1083.3362 | 0 | 0 | 0 | 0 | 0 | 0 | 190 | 1870.9804 | 0-HORMH21A | 0-HORMH21E | 0-HORMH21M | 0-HORMH21T | 0-HORMH21S | 0-HORMH21X | 0-HORMH21X | 9 | 8 | 0-HORMH21 | 7 | 15 | 5 | 1.8375 | 3.2158 | 876.5532 | 206.783 | 0 | 0 | 0 | 0
0-HORMH21 | Hormigón H21 estructural masivo | M3 | 0 | 2060.9804 | 0 | S | S-PCARM | Provisión y colocación de armaduras | kg | 3.8 | 50 | 1 | 50 | 190 | 0 | 0 | 0 | 0 | 0 | 0 | 190 | 1870.9804 | 0-HORMH21A | 0-HORMH21E | 0-HORMH21M | 0-HORMH21T | 0-HORMH21S | 0-HORMH21X | 0-HORMH21S | 9 | 0 | 0-HORMH21 | 7 | 15 | 6 | 0 | 3.2158 | 0 | 0 | 0 | 0 | 190 | 0
0-HORMH21 | Hormigón H21 estructural masivo | M3 | 0 | 2060.9804 | 0 | X | X-TERMHAG | Terminación de Hormigones en contacto con Agua o Vistos | m2 | 230.3491 | 2 | 1 | 2 | 460.6982 | 0 | 0 | 0 | 0 | 0 | 0 | 190 | 1870.9804 | 0-HORMH21A | 0-HORMH21E | 0-HORMH21M | 0-HORMH21T | 0-HORMH21S | 0-HORMH21X | 0-HORMH21X | 9 | 3 | 0-HORMH21 | 7 | 15 | 7 | 1 | 3.2158 | 459.6982 | 0 | 1 | 0 | 0 | 0
0-HORMH21 | Hormigón H21 estructural masivo | M3 | 0 | 2060.9804 | 0 | X | X-CURADO | Curado de estructuras de hgón. | m2 | 134.4194 | 2 | 1 | 2 | 268.8388 | 0 | 0 | 0 | 0 | 0 | 0 | 190 | 1870.9804 | 0-HORMH21A | 0-HORMH21E | 0-HORMH21M | 0-HORMH21T | 0-HORMH21S | 0-HORMH21X | 0-HORMH21X | 9 | 3 | 0-HORMH21 | 7 | 15 | 8 | 0.33333 | 3.2158 | 140.8268 | 0 | 128.012 | 0 | 0 | 0
0-HORMH21 | Hormigón H21 estructural masivo | M3 | 0 | 2060.9804 | 0 | X | X-ENCOFRADO | Encofrados para Hormigones | m2 | 5261.6988 | 0 | 0 | 0 | 0 | 0 | 0 | 0 | 0 | 0 | 0 | 190 | 1870.9804 | 0-HORMH21A | 0-HORMH21E | 0-HORMH21M | 0-HORMH21T | 0-HORMH21S | 0-HORMH21X | 0-HORMH21X | 9 | 13 | 0-HORMH21 | 7 | 15 | 9 | 0 | 3.2158 | 0 | 0 | 0 | 0 | 0 | 0
0-HORMH17c | Hormigón H17 estructural para losas-plateas | m3 | 0 | 6334.7211 | 0 | S | S-PCARM | Provisión y colocación de armaduras | kg | 3.8 | 50 | 1 | 50 | 190 | 0 | 0 | 0 | 0 | 0 | 0 | 190 | 6144.7211 | 0-HORMH17cA | 0-HORMH17cE | 0-HORMH17cM | 0-HORMH17cT | 0-HORMH17cS | 0-HORMH17cX | 0-HORMH17cS | 6 | 0 | 0-HORMH17c | 16 | 21 | 1 | 0 | 5.8073 | 0 | 0 | 0 | 0 | 190 | 0
0-HORMH17c | Hormigón H17 estructural para losas-plateas | m3 | 0 | 6334.7211 | 0 | S | S-HH21 | PROVISION DE H21 | M3 | 0 | 1.05 | 1 | 1.05 | 0 | 0 | 0 | 0 | 0 | 0 | 0 | 190 | 6144.7211 | 0-HORMH17cA | 0-HORMH17cE | 0-HORMH17cM | 0-HORMH17cT | 0-HORMH17cS | 0-HORMH17cX | 0-HORMH17cS | 6 | 0 | 0-HORMH17c | 16 | 21 | 2 | 0 | 5.8073 | 0 | 0 | 0 | 0 | 0 | 0
0-HORMH17c | Hormigón H17 estructural para losas-plateas | m3 | 0 | 6334.7211 | 0 | X | X-EDOSH17 | Materiales Dosificación Hormigón H17 | m3 | 5756.0283 | 1 | 0 | 0 | 0 | 0 | 0 | 0 | 0 | 0 | 0 | 190 | 6144.7211 | 0-HORMH17cA | 0-HORMH17cE | 0-HORMH17cM | 0-HORMH17cT | 0-HORMH17cS | 0-HORMH17cX | 0-HORMH17cX | 6 | 13 | 0-HORMH17c | 16 | 21 | 3 | 0 | 5.8073 | 0 | 0 | 0 | 0 | 0 | 760.3215
0-HORMH17c | Hormigón H17 estructural para losas-plateas | m3 | 0 | 6334.7211 | 0 | X | X-COLH500L | Colado de Hgón Elaborado con mixer | m3 | 699.6288 | 1.07 | 1 | 1.07 | 748.6029 | 0 | 0 | 0 | 0 | 0 | 0 | 190 | 6144.7211 | 0-HORMH17cA | 0-HORMH17cE | 0-HORMH17cM | 0-HORMH17cT | 0-HORMH17cS | 0-HORMH17cX | 0-HORMH17cX | 6 | 9 | 0-HORMH17c | 16 | 21 | 4 | 0.57067 | 5.8073 | 265.6393 | 482.8565 | 0.107 | 0 | 0 | 0
0-HORMH17c | Hormigón H17 estructural para losas-plateas | m3 | 0 | 6334.7211 | 0 | X | X-CURADO | Curado de estructuras de hgón. | m2 | 134.4194 | 1 | 1 | 1 | 134.4194 | 0 | 0 | 0 | 0 | 0 | 0 | 190 | 6144.7211 | 0-HORMH17cA | 0-HORMH17cE | 0-HORMH17cM | 0-HORMH17cT | 0-HORMH17cS | 0-HORMH17cX | 0-HORMH17cX | 6 | 3 | 0-HORMH17c | 16 | 21 | 5 | 0.16667 | 5.8073 | 70.4134 | 0 | 64.006 | 0 | 0 | 0
0-HORMH17c | Hormigón H17 estructural para losas-plateas | m3 | 0 | 6334.7211 | 0 | X | X-ENCOFRADO | Encofrados para Hormigones | m2 | 5261.6988 | 1 | 1 | 1 | 5261.6988 | 0 | 0 | 0 | 0 | 0 | 0 | 190 | 6144.7211 | 0-HORMH17cA | 0-HORMH17cE | 0-HORMH17cM | 0-HORMH17cT | 0-HORMH17cS | 0-HORMH17cX | 0-HORMH17cX | 6 | 13 | 0-HORMH17c | 16 | 21 | 6 | 5.07 | 5.8073 | 2332.6778 | 44.0267 | 2884.9943 | 0 | 0 | 0
0-ACEROca | Acero ADN 420 | kg | 0 | 271.82 | 0 | X | X-ACEROpo | Acero puesto en Obra | tn | 196905.9815 | 1.05 | 1 | 0.00105 | 206.7513 | 0 | 0 | 0 | 0 | 0 | 0 | 0 | 271.82 | 0-ACEROcaA | 0-ACEROcaE | 0-ACEROcaM | 0-ACEROcaT | 0-ACEROcaS | 0-ACEROcaX | 0-ACEROcaX | 5 | 6 | 0-ACEROca | 22 | 26 | 1 | 0.016837 | 0.12146 | 7.1159 | 0.048571 | 199.5868 | 0 | 0 | 0
0-ACEROca | Acero ADN 420 | kg | 0 | 271.82 | 0 | X | X-ACEROcd | Cortado y Doblado de Acero - ADN 420 | tn | 5738.4993 | 1.05 | 1 | 0.00105 | 6.0254 | 0 | 0 | 0 | 0 | 0 | 0 | 0 | 271.82 | 0-ACEROcaA | 0-ACEROcaE | 0-ACEROcaM | 0-ACEROcaT | 0-ACEROcaS | 0-ACEROcaX | 0-ACEROcaX | 5 | 5 | 0-ACEROca | 22 | 26 | 2 | 0.0126 | 0.12146 | 5.7897 | 0.23574 | 0 | 0 | 0 | 0
0-ACEROca | Acero ADN 420 | kg | 0 | 271.82 | 0 | X | X-ACEROtr | Transporte de Armaduras (Incluye carga y descarga) | tn | 1468.5768 | 1.05 | 1 | 0.00105 | 1.542 | 0 | 0 | 0 | 0 | 0 | 0 | 0 | 271.82 | 0-ACEROcaA | 0-ACEROcaE | 0-ACEROcaM | 0-ACEROcaT | 0-ACEROcaS | 0-ACEROcaX | 0-ACEROcaX | 5 | 5 | 0-ACEROca | 22 | 26 | 3 | 0.00063 | 0.12146 | 0.29352 | 1.2485 | 0 | 0 | 0 | 0
0-ACEROca | Acero ADN 420 | kg | 0 | 271.82 | 0 | X | X-ACEROma | Colocación Manual de Armaduras | tn | 57070.5364 | 1.05 | 0.2 | 0.00021 | 11.9848 | 0 | 0 | 0 | 0 | 0 | 0 | 0 | 271.82 | 0-ACEROcaA | 0-ACEROcaE | 0-ACEROcaM | 0-ACEROcaT | 0-ACEROcaS | 0-ACEROcaX | 0-ACEROcaX | 5 | 7 | 0-ACEROca | 22 | 26 | 4 | 0.01974 | 0.12146 | 9.6054 | 0.062424 | 2.3169 | 0 | 0 | 0
0-ACEROca | Acero ADN 420 | kg | 0 | 271.82 | 0 | X | X-ACEROgr | Colocación de Armadura con Grúa | tn | 54186.2398 | 1.05 | 0.8 | 0.00084 | 45.5164 | 0 | 0 | 0 | 0 | 0 | 0 | 0 | 271.82 | 0-ACEROcaA | 0-ACEROcaE | 0-ACEROcaM | 0-ACEROcaT | 0-ACEROcaS | 0-ACEROcaX | 0-ACEROcaX | 5 | 8 | 0-ACEROca | 22 | 26 | 5 | 0.071652 | 0.12146 | 35.5075 | 0.74121 | 9.2678 | 0 | 0 | 0
0-HORMH08 | Hormigón H08 para limpieza | m3 | 0.24 | 3645.8586 | 875.0061 | X | X-AGUA | Obt-Transp. de Agua p/Hormigones | m3 | 352.1649 | 0.001 | 0 | 0 | 0 | 0 | 0 | 0 | 0 | 0 | 0 | 0 | 3645.8586 | 0-HORMH08A | 0-HORMH08E | 0-HORMH08M | 0-HORMH08T | 0-HORMH08S | 0-HORMH08X | 0-HORMH08X | 6 | 7 | 0-HORMH08 | 27 | 32 | 1 | 0 | 0.38942 | 0 | 0 | 0 | 0 | 0 | 0
0-HORMH08 | Hormigón H08 para limpieza | m3 | 0.24 | 3645.8586 | 875.0061 | X | X-PRODH500L | Producción de Hormigón - In Situ- Hormigonera 500 L(Sin Materiales) | m3 | 1555.5389 | 0.001 | 1.05 | 0.00105 | 1.6333 | 0.000252 | 0.392 | 0 | 0 | 0 | 0 | 0 | 3645.8586 | 0-HORMH08A | 0-HORMH08E | 0-HORMH08M | 0-HORMH08T | 0-HORMH08S | 0-HORMH08X | 0-HORMH08X | 6 | 4 | 0-HORMH08 | 27 | 32 | 2 | 0.00315 | 0.38942 | 1.409 | 0.22382 | 0.000525 | 0 | 0 | 0
0-HORMH08 | Hormigón H08 para limpieza | m3 | 0.24 | 3645.8586 | 875.0061 | X | X-EDOSH08 | Materiales Dosificación Hormigón H08 | m3 | 3470.6908 | 1 | 1.05 | 1.05 | 3644.2253 | 0.252 | 874.6141 | 0 | 0 | 0 | 0 | 0 | 3645.8586 | 0-HORMH08A | 0-HORMH08E | 0-HORMH08M | 0-HORMH08T | 0-HORMH08S | 0-HORMH08X | 0-HORMH08X | 6 | 13 | 0-HORMH08 | 27 | 32 | 3 | 0.38627 | 0.38942 | 188.999 | 954.7928 | 2500.4336 | 0 | 0 | 760.3215
0-HORMH08 | Hormigón H08 para limpieza | m3 | 0.24 | 3645.8586 | 875.0061 | X | X-COLH500L | Colado de Hgón Elaborado con mixer | m3 | 699.6288 | 1.1 | 0 | 0 | 0 | 0 | 0 | 0 | 0 | 0 | 0 | 0 | 3645.8586 | 0-HORMH08A | 0-HORMH08E | 0-HORMH08M | 0-HORMH08T | 0-HORMH08S | 0-HORMH08X | 0-HORMH08X | 6 | 9 | 0-HORMH08 | 27 | 32 | 4 | 0 | 0.38942 | 0 | 0 | 0 | 0 | 0 | 0
0-HORMH08 | Hormigón H08 para limpieza | m3 | 0.24 | 3645.8586 | 875.0061 | X | X-ENCOFRADO | Encofrados para Hormigones | m2 | 5261.6988 | 1.1 | 0 | 0 | 0 | 0 | 0 | 0 | 0 | 0 | 0 | 0 | 3645.8586 | 0-HORMH08A | 0-HORMH08E | 0-HORMH08M | 0-HORMH08T | 0-HORMH08S | 0-HORMH08X | 0-HORMH08X | 6 | 13 | 0-HORMH08 | 27 | 32 | 5 | 0 | 0.38942 | 0 | 0 | 0 | 0 | 0 | 0
0-HORMH08 | Hormigón H08 para limpieza | m3 | 0.24 | 3645.8586 | 875.0061 | X | X-CURADO | Curado de estructuras de hgón. | m2 | 134.4194 | 1 | 0 | 0 | 0 | 0 | 0 | 0 | 0 | 0 | 0 | 0 | 3645.8586 | 0-HORMH08A | 0-HORMH08E | 0-HORMH08M | 0-HORMH08T | 0-HORMH08S | 0-HORMH08X | 0-HORMH08X | 6 | 3 | 0-HORMH08 | 27 | 32 | 6 | 0 | 0.38942 | 0 | 0 | 0 | 0 | 0 | 0
0-EXCAVfu | Excavación de Fundaciones - Con Bombeo | m3 | 0 | 641.0468 | 0 | X | X-EXCAV416 | Excavación de Fundaciones con Cat.416 - Con tpte a 5 km | m3 | 641.0468 | 1 | 1 | 1 | 641.0468 | 0 | 0 | 0 | 0 | 0 | 0 | 0 | 641.0468 | 0-EXCAVfuA | 0-EXCAVfuE | 0-EXCAVfuM | 0-EXCAVfuT | 0-EXCAVfuS | 0-EXCAVfuX | 0-EXCAVfuX | 2 | 6 | 0-EXCAVfu | 33 | 34 | 1 | 0.42 | 0.42 | 210.0641 | 430.885 | 0.097755 | 0 | 0 | 0
0-EXCAVfu | Excavación de Fundaciones - Con Bombeo | m3 | 0 | 641.0468 | 0 | X | X-DEPRENAPA | Depresión de Napa para Excavaciones (Bombeo) | m3 | 12.2283 | 1 | 0 | 0 | 0 | 0 | 0 | 0 | 0 | 0 | 0 | 0 | 641.0468 | 0-EXCAVfuA | 0-EXCAVfuE | 0-EXCAVfuM | 0-EXCAVfuT | 0-EXCAVfuS | 0-EXCAVfuX | 0-EXCAVfuX | 2 | 5 | 0-EXCAVfu | 33 | 34 | 2 | 0 | 0.42 | 0 | 0 | 0 | 0 | 0 | 0
0-CINTANEO | Colocacion de Cinta de Neoprene en Canales de Cables | m | 0 | 131.4592 | 0 | A | A-AD01 | AYUDANTE | hh | 422.4804 | 0.28 | 1.05 | 0.294 | 124.2092 | 0 | 0 | 124.2092 | 0 | 7.25 | 0 | 0 | 0 | 0-CINTANEOA | 0-CINTANEOE | 0-CINTANEOM | 0-CINTANEOT | 0-CINTANEOS | 0-CINTANEOX | 0-CINTANEOA | 3 | 0 | 0-CINTANEO | 35 | 37 | 1 | 0 | 0.294 | 124.2092 | 0 | 0 | 0 | 0 | 0
0-CINTANEO | Colocacion de Cinta de Neoprene en Canales de Cables | m | 0 | 131.4592 | 0 | M | M-CINTA | CINTA DE NEOPRENE | M | 15 | 0.28 | 1.25 | 0.35 | 5.25 | 0 | 0 | 124.2092 | 0 | 7.25 | 0 | 0 | 0 | 0-CINTANEOA | 0-CINTANEOE | 0-CINTANEOM | 0-CINTANEOT | 0-CINTANEOS | 0-CINTANEOX | 0-CINTANEOM | 3 | 0 | 0-CINTANEO | 35 | 37 | 2 | 0 | 0.294 | 0 | 0 | 5.25 | 0 | 0 | 0
0-CINTANEO | Colocacion de Cinta de Neoprene en Canales de Cables | m | 0 | 131.4592 | 0 | M | M-VARIOS | MATERIALES VARIOS | GL | 0.5 | 4 | 1 | 4 | 2 | 0 | 0 | 124.2092 | 0 | 7.25 | 0 | 0 | 0 | 0-CINTANEOA | 0-CINTANEOE | 0-CINTANEOM | 0-CINTANEOT | 0-CINTANEOS | 0-CINTANEOX | 0-CINTANEOM | 3 | 0 | 0-CINTANEO | 35 | 37 | 3 | 0 | 0.294 | 0 | 0 | 2 | 0 | 0 | 0
0-RELLSVC | Rellenos y Compactacion de Suelos | m3 | 0 | 420.9718 | 0 | X | X-AGUA | Obt-Transp. de Agua p/Hormigones | m3 | 352.1649 | 0.08 | 1.1 | 0.088 | 30.9905 | 0 | 0 | 0 | 0 | 0 | 0 | 0 | 420.9718 | 0-RELLSVCA | 0-RELLSVCE | 0-RELLSVCM | 0-RELLSVCT | 0-RELLSVCS | 0-RELLSVCX | 0-RELLSVCX | 3 | 7 | 0-RELLSVC | 38 | 40 | 1 | 0.024 | 0.25023 | 11.3305 | 19.66 | 0 | 0 | 0 | 0
0-RELLSVC | Rellenos y Compactacion de Suelos | m3 | 0 | 420.9718 | 0 | X | X-ExcavPC200 | Excavación de Fundaciones con PC 200 - Con tpte. (3 vjs.hora) | m3 | 228.0824 | 1 | 1.1 | 1.1 | 250.8906 | 0 | 0 | 0 | 0 | 0 | 0 | 0 | 420.9718 | 0-RELLSVCA | 0-RELLSVCE | 0-RELLSVCM | 0-RELLSVCT | 0-RELLSVCS | 0-RELLSVCX | 0-RELLSVCX | 3 | 6 | 0-RELLSVC | 38 | 40 | 2 | 0.14373 | 0.25023 | 67.9429 | 182.9477 | 0 | 0 | 0 | 0
0-RELLSVC | Rellenos y Compactacion de Suelos | m3 | 0 | 420.9718 | 0 | X | X-DISTYCOMP | Distribución y Compactación de Terrenos | m3 | 126.4461 | 1.1 | 1 | 1.1 | 139.0907 | 0 | 0 | 0 | 0 | 0 | 0 | 0 | 420.9718 | 0-RELLSVCA | 0-RELLSVCE | 0-RELLSVCM | 0-RELLSVCT | 0-RELLSVCS | 0-RELLSVCX | 0-RELLSVCX | 3 | 6 | 0-RELLSVC | 38 | 40 | 3 | 0.0825 | 0.25023 | 43.5766 | 95.5141 | 0 | 0 | 0 | 0
0-RELLSVtn | Relleno de suelos compactados- terrenos naturales | m3 | 0 | 382.9899 | 0 | X | X-RIE1 | Riego Relleno en Zanja | m3 | 731.3229 |  | 0.08 | 0.088 | 64.3564 | 0 | 0 | 0 | 0 | 0 | 0 | 0 | 382.9899 | 0-RELLSVtnA | 0-RELLSVtnE | 0-RELLSVtnM | 0-RELLSVtnT | 0-RELLSVtnS | 0-RELLSVtnX | 0-RELLSVtnX | 4 | 3 | 0-RELLSVtn | 41 | 44 | 1 | 0.030652 | 0.24698 | 6.6596 | 57.5952 | 0.10157 | 0 | 0 | 731.3229
0-RELLSVtn | Relleno de suelos compactados- terrenos naturales | m3 | 0 | 382.9899 | 0 | X | X-DISTYCOMP | Distribución y Compactación de Terrenos | m3 | 126.4461 | 0.9 | 1.1 | 0.99 | 125.1816 | 0 | 0 | 0 | 0 | 0 | 0 | 0 | 382.9899 | 0-RELLSVtnA | 0-RELLSVtnE | 0-RELLSVtnM | 0-RELLSVtnT | 0-RELLSVtnS | 0-RELLSVtnX | 0-RELLSVtnX | 4 | 6 | 0-RELLSVtn | 41 | 44 | 2 | 0.07425 | 0.24698 | 39.2189 | 85.9627 | 0 | 0 | 0 | 0
0-RELLSVtn | Relleno de suelos compactados- terrenos naturales | m3 | 0 | 382.9899 | 0 | X | X-EXCCAR | Carga de material con Cargadora | hs | 122.5399 |  |  | 1.1 | 134.7939 | 0 | 0 | 0 | 0 | 0 | 0 | 0 | 382.9899 | 0-RELLSVtnA | 0-RELLSVtnE | 0-RELLSVtnM | 0-RELLSVtnT | 0-RELLSVtnS | 0-RELLSVtnX | 0-RELLSVtnX | 4 | 5 | 0-RELLSVtn | 41 | 44 | 3 | 0.06875 | 0.24698 | 34.3855 | 100.4084 | 0 | 0 | 0 | 0
0-RELLSVtn | Relleno de suelos compactados- terrenos naturales | m3 | 0 | 382.9899 | 0 | X | X-RELLENOma | Relleno Manual y compactación | m3 | 533.2547 |  | 0.1 | 0.11 | 58.658 | 0 | 0 | 0 | 0 | 0 | 0 | 0 | 382.9899 | 0-RELLSVtnA | 0-RELLSVtnE | 0-RELLSVtnM | 0-RELLSVtnT | 0-RELLSVtnS | 0-RELLSVtnX | 0-RELLSVtnX | 4 | 5 | 0-RELLSVtn | 41 | 44 | 4 | 0.073333 | 0.24698 | 33.7112 | 22.8843 | 2.0625 | 0 | 0 | 0
0-SRTRATA | Subrasante tratada según Espec.Técnica | m3 | 0 | 358.6528 | 0 | X | X-AGUA | Obt-Transp. de Agua p/Hormigones | m3 | 352.1649 | 1.1 | 0.5 | 0.55 | 193.6907 | 0 | 0 | 0 | 0 | 0 | 0 | 0 | 358.6528 | 0-SRTRATAA | 0-SRTRATAE | 0-SRTRATAM | 0-SRTRATAT | 0-SRTRATAS | 0-SRTRATAX | 0-SRTRATAX | 3 | 7 | 0-SRTRATA | 45 | 47 | 1 | 0.15 | 0.23812 | 70.8156 | 122.8751 | 0 | 0 | 0 | 0
0-SRTRATA | Subrasante tratada según Espec.Técnica | m3 | 0 | 358.6528 | 0 | X | X-TRATASR | Tratamiento de Subrasante-Escarificado y Riego | m3 | 125.7055 | 1 | 1.1 | 1.1 | 138.2761 | 0 | 0 | 0 | 0 | 0 | 0 | 0 | 358.6528 | 0-SRTRATAA | 0-SRTRATAE | 0-SRTRATAM | 0-SRTRATAT | 0-SRTRATAS | 0-SRTRATAX | 0-SRTRATAX | 3 | 6 | 0-SRTRATA | 45 | 47 | 2 | 0.0726 | 0.23812 | 36.3752 | 101.7359 | 0.165 | 0 | 0 | 0
0-SRTRATA | Subrasante tratada según Espec.Técnica | m3 | 0 | 358.6528 | 0 | X | X-COMPAC | Compactación de Subrasante | m3 | 101.661 | 0.25 | 1.05 | 0.2625 | 26.686 | 0 | 0 | 0 | 0 | 0 | 0 | 0 | 358.6528 | 0-SRTRATAA | 0-SRTRATAE | 0-SRTRATAM | 0-SRTRATAT | 0-SRTRATAS | 0-SRTRATAX | 0-SRTRATAX | 3 | 7 | 0-SRTRATA | 45 | 47 | 3 | 0.015518 | 0.23812 | 5.7053 | 20.9565 | 0.024239 | 0 | 0 | 58.5058
0-SBTRATA | Subbase tratada según Espec.Técnica | m3 | 0 | 1150.3025 | 0 | M | M-CAL | CAL | bolsa | 6 | 1 | 1.05 | 1.05 | 6.3 | 0 | 0 | 0 | 0 | 6.3 | 0 | 0 | 1144.0025 | 0-SBTRATAA | 0-SBTRATAE | 0-SBTRATAM | 0-SBTRATAT | 0-SBTRATAS | 0-SBTRATAX | 0-SBTRATAM | 6 | 0 | 0-SBTRATA | 48 | 53 | 1 | 0 | 0.89702 | 0 | 0 | 6.3 | 0 | 0 | 0
0-SBTRATA | Subbase tratada según Espec.Técnica | m3 | 0 | 1150.3025 | 0 | X | X-AGUA | Obt-Transp. de Agua p/Hormigones | m3 | 352.1649 | 1 | 1.05 | 1.05 | 369.7732 | 0 | 0 | 0 | 0 | 6.3 | 0 | 0 | 1144.0025 | 0-SBTRATAA | 0-SBTRATAE | 0-SBTRATAM | 0-SBTRATAT | 0-SBTRATAS | 0-SBTRATAX | 0-SBTRATAX | 6 | 7 | 0-SBTRATA | 48 | 53 | 2 | 0.28636 | 0.89702 | 135.1935 | 234.5797 | 0 | 0 | 0 | 0
0-SBTRATA | Subbase tratada según Espec.Técnica | m3 | 0 | 1150.3025 | 0 | X | X-COMPAC | Compactación de Subrasante | m3 | 101.661 | 2.56 | 1.05 | 2.688 | 273.2648 | 0 | 0 | 0 | 0 | 6.3 | 0 | 0 | 1144.0025 | 0-SBTRATAA | 0-SBTRATAE | 0-SBTRATAM | 0-SBTRATAT | 0-SBTRATAS | 0-SBTRATAX | 0-SBTRATAX | 6 | 7 | 0-SBTRATA | 48 | 53 | 3 | 0.1589 | 0.89702 | 58.4224 | 214.5942 | 0.24821 | 0 | 0 | 58.5058
0-SBTRATA | Subbase tratada según Espec.Técnica | m3 | 0 | 1150.3025 | 0 | X | X-ExcavPC200 | Excavación de Fundaciones con PC 200 - Con tpte. (3 vjs.hora) | m3 | 228.0824 | 0.16 | 1.05 | 0.168 | 38.3178 | 0 | 0 | 0 | 0 | 6.3 | 0 | 0 | 1144.0025 | 0-SBTRATAA | 0-SBTRATAE | 0-SBTRATAM | 0-SBTRATAT | 0-SBTRATAS | 0-SBTRATAX | 0-SBTRATAX | 6 | 6 | 0-SBTRATA | 48 | 53 | 4 | 0.021952 | 0.89702 | 10.3767 | 27.9411 | 0 | 0 | 0 | 0
0-SBTRATA | Subbase tratada según Espec.Técnica | m3 | 0 | 1150.3025 | 0 | X | X-MEZCLA | Mezclado in Situ de Cemento y Suelo | m3 | 314.9103 | 1 | 1.05 | 1.05 | 330.6558 | 0 | 0 | 0 | 0 | 6.3 | 0 | 0 | 1144.0025 | 0-SBTRATAA | 0-SBTRATAE | 0-SBTRATAM | 0-SBTRATAT | 0-SBTRATAS | 0-SBTRATAX | 0-SBTRATAX | 6 | 7 | 0-SBTRATA | 48 | 53 | 5 | 0.3605 | 0.89702 | 168.672 | 161.8526 | 0.13125 | 0 | 0 | 0
0-SBTRATA | Subbase tratada según Espec.Técnica | m3 | 0 | 1150.3025 | 0 | X | X-TRATASR | Tratamiento de Subrasante-Escarificado y Riego | m3 | 125.7055 | 1 | 1.05 | 1.05 | 131.9908 | 0 | 0 | 0 | 0 | 6.3 | 0 | 0 | 1144.0025 | 0-SBTRATAA | 0-SBTRATAE | 0-SBTRATAM | 0-SBTRATAT | 0-SBTRATAS | 0-SBTRATAX | 0-SBTRATAX | 6 | 6 | 0-SBTRATA | 48 | 53 | 6 | 0.0693 | 0.89702 | 34.7217 | 97.1116 | 0.1575 | 0 | 0 | 0
0-BTRATA | Base Granular S/ET | m3 | 0 | 1206.7669 | 0 | M | M-AGREGADO | AGREGADOS PETREOS - RIPIOS | M3 | 12 | 1 | 1.05 | 1.05 | 12.6 | 0 | 0 | 0 | 0 | 12.6 | 0 | 0 | 1194.1669 | 0-BTRATAA | 0-BTRATAE | 0-BTRATAM | 0-BTRATAT | 0-BTRATAS | 0-BTRATAX | 0-BTRATAM | 7 | 0 | 0-BTRATA | 54 | 60 | 1 | 0 | 0.91779 | 0 | 0 | 12.6 | 0 | 0 | 0
0-BTRATA | Base Granular S/ET | m3 | 0 | 1206.7669 | 0 | X | X-AGUA | Obt-Transp. de Agua p/Hormigones | m3 | 352.1649 | 1 | 1.05 | 1.05 | 369.7732 | 0 | 0 | 0 | 0 | 12.6 | 0 | 0 | 1194.1669 | 0-BTRATAA | 0-BTRATAE | 0-BTRATAM | 0-BTRATAT | 0-BTRATAS | 0-BTRATAX | 0-BTRATAX | 7 | 7 | 0-BTRATA | 54 | 60 | 2 | 0.28636 | 0.91779 | 135.1935 | 234.5797 | 0 | 0 | 0 | 0
0-BTRATA | Base Granular S/ET | m3 | 0 | 1206.7669 | 0 | X | X-COMPAC | Compactación de Subrasante | m3 | 101.661 | 1 | 1.05 | 1.05 | 106.7441 | 0 | 0 | 0 | 0 | 12.6 | 0 | 0 | 1194.1669 | 0-BTRATAA | 0-BTRATAE | 0-BTRATAM | 0-BTRATAT | 0-BTRATAS | 0-BTRATAX | 0-BTRATAX | 7 | 7 | 0-BTRATA | 54 | 60 | 3 | 0.062071 | 0.91779 | 22.8213 | 83.8258 | 0.096955 | 0 | 0 | 58.5058
0-BTRATA | Base Granular S/ET | m3 | 0 | 1206.7669 | 0 | X | X-ExcavPC200 | Excavación de Fundaciones con PC 200 - Con tpte. (3 vjs.hora) | m3 | 228.0824 | 0.16 | 1.05 | 0.168 | 38.3178 | 0 | 0 | 0 | 0 | 12.6 | 0 | 0 | 1194.1669 | 0-BTRATAA | 0-BTRATAE | 0-BTRATAM | 0-BTRATAT | 0-BTRATAS | 0-BTRATAX | 0-BTRATAX | 7 | 6 | 0-BTRATA | 54 | 60 | 4 | 0.021952 | 0.91779 | 10.3767 | 27.9411 | 0 | 0 | 0 | 0
0-BTRATA | Base Granular S/ET | m3 | 0 | 1206.7669 | 0 | X | X-MEZCLA | Mezclado in Situ de Cemento y Suelo | m3 | 314.9103 | 1 | 1.05 | 1.05 | 330.6558 | 0 | 0 | 0 | 0 | 12.6 | 0 | 0 | 1194.1669 | 0-BTRATAA | 0-BTRATAE | 0-BTRATAM | 0-BTRATAT | 0-BTRATAS | 0-BTRATAX | 0-BTRATAX | 7 | 7 | 0-BTRATA | 54 | 60 | 5 | 0.3605 | 0.91779 | 168.672 | 161.8526 | 0.13125 | 0 | 0 | 0
0-BTRATA | Base Granular S/ET | m3 | 0 | 1206.7669 | 0 | X | X-TerminaMOTO | Terminación Corte con Moto | m3 | 206.3668 | 1 | 1.05 | 1.05 | 216.6852 | 0 | 0 | 0 | 0 | 12.6 | 0 | 0 | 1194.1669 | 0-BTRATAA | 0-BTRATAE | 0-BTRATAM | 0-BTRATAT | 0-BTRATAS | 0-BTRATAX | 0-BTRATAX | 7 | 4 | 0-BTRATA | 54 | 60 | 6 | 0.1176 | 0.91779 | 59.0082 | 157.5194 | 0.1575 | 0 | 0 | 0
0-BTRATA | Base Granular S/ET | m3 | 0 | 1206.7669 | 0 | X | X-TRATASR | Tratamiento de Subrasante-Escarificado y Riego | m3 | 125.7055 | 1 | 1.05 | 1.05 | 131.9908 | 0 | 0 | 0 | 0 | 12.6 | 0 | 0 | 1194.1669 | 0-BTRATAA | 0-BTRATAE | 0-BTRATAM | 0-BTRATAT | 0-BTRATAS | 0-BTRATAX | 0-BTRATAX | 7 | 6 | 0-BTRATA | 54 | 60 | 7 | 0.0693 | 0.91779 | 34.7217 | 97.1116 | 0.1575 | 0 | 0 | 0
0-HORMH25 | Hormigón H25 estructural para carpeta de rodamiento | m3 | 0 | 936230.3119 | 0 | S | S-ASERRADO | ASERRADO DE JUNTAS | M | 10 | 1 | 1.05 | 1.05 | 10.5 | 0 | 0 | 0 | 0 | 0 | 0 | 10.5 | 936219.8119 | 0-HORMH25A | 0-HORMH25E | 0-HORMH25M | 0-HORMH25T | 0-HORMH25S | 0-HORMH25X | 0-HORMH25S | 13 | 0 | 0-HORMH25 | 61 | 73 | 1 | 0 | 64.6706 | 0 | 0 | 0 | 0 | 10.5 | 0
0-HORMH25 | Hormigón H25 estructural para carpeta de rodamiento | m3 | 0 | 936230.3119 | 0 | X | X-ACEROcd | Cortado y Doblado de Acero - ADN 420 | tn | 5738.4993 | 1 | 1.05 | 0.00105 | 6.0254 | 0 | 0 | 0 | 0 | 0 | 0 | 10.5 | 936219.8119 | 0-HORMH25A | 0-HORMH25E | 0-HORMH25M | 0-HORMH25T | 0-HORMH25S | 0-HORMH25X | 0-HORMH25X | 13 | 5 | 0-HORMH25 | 61 | 73 | 2 | 0.0126 | 64.6706 | 5.7897 | 0.23574 | 0 | 0 | 0 | 0
0-HORMH25 | Hormigón H25 estructural para carpeta de rodamiento | m3 | 0 | 936230.3119 | 0 | X | X-ACEROgr | Colocación de Armadura con Grúa | tn | 54186.2398 | 1.4222 | 0 | 0 | 0 | 0 | 0 | 0 | 0 | 0 | 0 | 10.5 | 936219.8119 | 0-HORMH25A | 0-HORMH25E | 0-HORMH25M | 0-HORMH25T | 0-HORMH25S | 0-HORMH25X | 0-HORMH25X | 13 | 8 | 0-HORMH25 | 61 | 73 | 3 | 0 | 64.6706 | 0 | 0 | 0 | 0 | 0 | 0
0-HORMH25 | Hormigón H25 estructural para carpeta de rodamiento | m3 | 0 | 936230.3119 | 0 | X | X-ACEROma | Colocación Manual de Armaduras | tn | 57070.5364 | 10 | 1.05 | 0.0105 | 599.2406 | 0 | 0 | 0 | 0 | 0 | 0 | 10.5 | 936219.8119 | 0-HORMH25A | 0-HORMH25E | 0-HORMH25M | 0-HORMH25T | 0-HORMH25S | 0-HORMH25X | 0-HORMH25X | 13 | 7 | 0-HORMH25 | 61 | 73 | 4 | 0.987 | 64.6706 | 480.2723 | 3.1212 | 115.8471 | 0 | 0 | 0
0-HORMH25 | Hormigón H25 estructural para carpeta de rodamiento | m3 | 0 | 936230.3119 | 0 | X | X-ACEROpo | Acero puesto en Obra | tn | 196905.9815 | 10 | 1.05 | 0.0105 | 2067.5128 | 0 | 0 | 0 | 0 | 0 | 0 | 10.5 | 936219.8119 | 0-HORMH25A | 0-HORMH25E | 0-HORMH25M | 0-HORMH25T | 0-HORMH25S | 0-HORMH25X | 0-HORMH25X | 13 | 6 | 0-HORMH25 | 61 | 73 | 5 | 0.16837 | 64.6706 | 71.1593 | 0.48571 | 1995.8678 | 0 | 0 | 0
0-HORMH25 | Hormigón H25 estructural para carpeta de rodamiento | m3 | 0 | 936230.3119 | 0 | X | X-ACEROtr | Transporte de Armaduras (Incluye carga y descarga) | tn | 1468.5768 | 10 | 1.05 | 0.0105 | 15.4201 | 0 | 0 | 0 | 0 | 0 | 0 | 10.5 | 936219.8119 | 0-HORMH25A | 0-HORMH25E | 0-HORMH25M | 0-HORMH25T | 0-HORMH25S | 0-HORMH25X | 0-HORMH25X | 13 | 5 | 0-HORMH25 | 61 | 73 | 6 | 0.0063 | 64.6706 | 2.9352 | 12.4849 | 0 | 0 | 0 | 0
0-HORMH25 | Hormigón H25 estructural para carpeta de rodamiento | m3 | 0 | 936230.3119 | 0 | X | X-AGUA | Obt-Transp. de Agua p/Hormigones | m3 | 352.1649 | 10 | 1.05 | 0.0105 | 3.6977 | 0 | 0 | 0 | 0 | 0 | 0 | 10.5 | 936219.8119 | 0-HORMH25A | 0-HORMH25E | 0-HORMH25M | 0-HORMH25T | 0-HORMH25S | 0-HORMH25X | 0-HORMH25X | 13 | 7 | 0-HORMH25 | 61 | 73 | 7 | 0.0028636 | 64.6706 | 1.3519 | 2.3458 | 0 | 0 | 0 | 0
0-HORMH25 | Hormigón H25 estructural para carpeta de rodamiento | m3 | 0 | 936230.3119 | 0 | X | X-CURADO | Curado de estructuras de hgón. | m2 | 134.4194 | 10 | 1.05 | 10.5 | 1411.4037 | 0 | 0 | 0 | 0 | 0 | 0 | 10.5 | 936219.8119 | 0-HORMH25A | 0-HORMH25E | 0-HORMH25M | 0-HORMH25T | 0-HORMH25S | 0-HORMH25X | 0-HORMH25X | 13 | 3 | 0-HORMH25 | 61 | 73 | 8 | 1.75 | 64.6706 | 739.3407 | 0 | 672.063 | 0 | 0 | 0
0-HORMH25 | Hormigón H25 estructural para carpeta de rodamiento | m3 | 0 | 936230.3119 | 0 | X | X-EDOSH25 | Materiales Dosificación Hormigón H25 | m3 | 4802.3886 | 180 | 1.05 | 189 | 907651.4548 | 0 | 0 | 0 | 0 | 0 | 0 | 10.5 | 936219.8119 | 0-HORMH25A | 0-HORMH25E | 0-HORMH25M | 0-HORMH25T | 0-HORMH25S | 0-HORMH25X | 0-HORMH25X | 13 | 13 | 0-HORMH25 | 61 | 73 | 9 | 38.0081 | 64.6706 | 19455.317 | 122478.854 | 765717.2838 | 0 | 0 | 468.358
0-HORMH25 | Hormigón H25 estructural para carpeta de rodamiento | m3 | 0 | 936230.3119 | 0 | X | X-ENCOFRADO | Encofrados para Hormigones | m2 | 5261.6988 | 4 | 1.1 | 4.4 | 23151.4749 | 0 | 0 | 0 | 0 | 0 | 0 | 10.5 | 936219.8119 | 0-HORMH25A | 0-HORMH25E | 0-HORMH25M | 0-HORMH25T | 0-HORMH25S | 0-HORMH25X | 0-HORMH25X | 13 | 13 | 0-HORMH25 | 61 | 73 | 10 | 22.308 | 64.6706 | 10263.7824 | 193.7174 | 12693.9751 | 0 | 0 | 0
0-HORMH25 | Hormigón H25 estructural para carpeta de rodamiento | m3 | 0 | 936230.3119 | 0 | X | X-PRODHpta | Producción de Hgón en Planta | m3 | 419.6596 | 1.25 | 1 | 1.25 | 524.5745 | 0 | 0 | 0 | 0 | 0 | 0 | 10.5 | 936219.8119 | 0-HORMH25A | 0-HORMH25E | 0-HORMH25M | 0-HORMH25T | 0-HORMH25S | 0-HORMH25X | 0-HORMH25X | 13 | 9 | 0-HORMH25 | 61 | 73 | 11 | 0.38571 | 64.6706 | 189.4485 | 334.501 | 0.625 | 0 | 0 | 0
0-HORMH25 | Hormigón H25 estructural para carpeta de rodamiento | m3 | 0 | 936230.3119 | 0 | X | X-TERMINACION | Terminación Superficial de Plateas | m2 | 390.3959 | 1 | 1 | 1 | 390.3959 | 0 | 0 | 0 | 0 | 0 | 0 | 10.5 | 936219.8119 | 0-HORMH25A | 0-HORMH25E | 0-HORMH25M | 0-HORMH25T | 0-HORMH25S | 0-HORMH25X | 0-HORMH25X | 13 | 4 | 0-HORMH25 | 61 | 73 | 12 | 0.75 | 64.6706 | 335.4692 | 54.4267 | 0.5 | 0 | 0 | 0
0-HORMH25 | Hormigón H25 estructural para carpeta de rodamiento | m3 | 0 | 936230.3119 | 0 | X | X-TPTEPTA | Tte y colado de Hgón - Pta | m3 | 318.8892 | 1.25 | 1 | 1.25 | 398.6115 | 0 | 0 | 0 | 0 | 0 | 0 | 10.5 | 936219.8119 | 0-HORMH25A | 0-HORMH25E | 0-HORMH25M | 0-HORMH25T | 0-HORMH25S | 0-HORMH25X | 0-HORMH25X | 13 | 4 | 0-HORMH25 | 61 | 73 | 13 | 0.29167 | 64.6706 | 134.0786 | 264.2204 | 0.3125 | 0 | 0 | 0
0-EXSS1 | Excavación en suelo suelto tipo 1 (PC300) | m3 | 0 | 152.9607 | 0 | A | A-AD05 | OPER. EQUIPO | hh | 581.0612 | 0.0083 | 1.25 | 0.010375 | 6.0285 | 0 | 0 | 10.4646 | 43.6081 | 0 | 0 | 0 | 98.8881 | 0-EXSS1A | 0-EXSS1E | 0-EXSS1M | 0-EXSS1T | 0-EXSS1S | 0-EXSS1X | 0-EXSS1A | 5 | 0 | 0-EXSS1 | 74 | 78 | 1 | 0 | 0.075285 | 6.0285 | 0 | 0 | 0 | 0 | 0
0-EXSS1 | Excavación en suelo suelto tipo 1 (PC300) | m3 | 0 | 152.9607 | 0 | A | A-AD01 | AYUDANTE | hh | 422.4804 | 0.0105 | 1 | 0.0105 | 4.436 | 0 | 0 | 10.4646 | 43.6081 | 0 | 0 | 0 | 98.8881 | 0-EXSS1A | 0-EXSS1E | 0-EXSS1M | 0-EXSS1T | 0-EXSS1S | 0-EXSS1X | 0-EXSS1A | 5 | 0 | 0-EXSS1 | 74 | 78 | 2 | 0 | 0.075285 | 4.436 | 0 | 0 | 0 | 0 | 0
0-EXSS1 | Excavación en suelo suelto tipo 1 (PC300) | m3 | 0 | 152.9607 | 0 | E | E-E30 | RETROEXCAVADORA S/CARRILES 1,6 M3 | HR | 4360.8076 | 0.01 | 1 | 0.01 | 43.6081 | 0 | 0 | 10.4646 | 43.6081 | 0 | 0 | 0 | 98.8881 | 0-EXSS1A | 0-EXSS1E | 0-EXSS1M | 0-EXSS1T | 0-EXSS1S | 0-EXSS1X | 0-EXSS1E | 5 | 0 | 0-EXSS1 | 74 | 78 | 3 | 0 | 0.075285 | 0 | 43.6081 | 0 | 0 | 0 | 0
0-EXSS1 | Excavación en suelo suelto tipo 1 (PC300) | m3 | 0 | 152.9607 | 0 | X | X-Destape | Destape en Yacimiento/Excavación - Arreglo Botaderos | m3 | 25.1419 | 0.1 | 1 | 0.1 | 2.5142 | 0 | 0 | 10.4646 | 43.6081 | 0 | 0 | 0 | 98.8881 | 0-EXSS1A | 0-EXSS1E | 0-EXSS1M | 0-EXSS1T | 0-EXSS1S | 0-EXSS1X | 0-EXSS1X | 5 | 3 | 0-EXSS1 | 74 | 78 | 4 | 0.00066 | 0.075285 | 0.33117 | 2.183 | 0 | 0 | 0 | 0
0-EXSS1 | Excavación en suelo suelto tipo 1 (PC300) | m3 | 0 | 152.9607 | 0 | X | X-TRANSP | Transporte de Materiales-Camiones Astra | m3 | 77.0991 | 1.25 | 1 | 1.25 | 96.3739 | 0 | 0 | 10.4646 | 43.6081 | 0 | 0 | 0 | 98.8881 | 0-EXSS1A | 0-EXSS1E | 0-EXSS1M | 0-EXSS1T | 0-EXSS1S | 0-EXSS1X | 0-EXSS1X | 5 | 3 | 0-EXSS1 | 74 | 78 | 5 | 0.05375 | 0.075285 | 24.7088 | 71.6651 | 0 | 0 | 0 | 0
0-EXSS2 | Excavación en suelo suelto tipo 2 (PC400) | m3 | 0 | 139.9594 | 0 | A | A-AD05 | OPER. EQUIPO | hh | 581.0612 | 0.0058 | 1.25 | 0.00725 | 4.2127 | 0 | 0 | 7.2757 | 36.9611 | 0 | 0 | 0 | 95.7227 | 0-EXSS2A | 0-EXSS2E | 0-EXSS2M | 0-EXSS2T | 0-EXSS2S | 0-EXSS2X | 0-EXSS2A | 5 | 0 | 0-EXSS2 | 79 | 83 | 1 | 0 | 0.04641 | 4.2127 | 0 | 0 | 0 | 0 | 0
0-EXSS2 | Excavación en suelo suelto tipo 2 (PC400) | m3 | 0 | 139.9594 | 0 | X | X-Destape | Destape en Yacimiento/Excavación - Arreglo Botaderos | m3 | 25.1419 | 0.1 | 1 | 0.1 | 2.5142 | 0 | 0 | 7.2757 | 36.9611 | 0 | 0 | 0 | 95.7227 | 0-EXSS2A | 0-EXSS2E | 0-EXSS2M | 0-EXSS2T | 0-EXSS2S | 0-EXSS2X | 0-EXSS2X | 5 | 3 | 0-EXSS2 | 79 | 83 | 2 | 0.00066 | 0.04641 | 0.33117 | 2.183 | 0 | 0 | 0 | 0
0-EXSS2 | Excavación en suelo suelto tipo 2 (PC400) | m3 | 0 | 139.9594 | 0 | A | A-AD01 | AYUDANTE | hh | 422.4804 | 0.0058 | 1.25 | 0.00725 | 3.063 | 0 | 0 | 7.2757 | 36.9611 | 0 | 0 | 0 | 95.7227 | 0-EXSS2A | 0-EXSS2E | 0-EXSS2M | 0-EXSS2T | 0-EXSS2S | 0-EXSS2X | 0-EXSS2A | 5 | 0 | 0-EXSS2 | 79 | 83 | 3 | 0 | 0.04641 | 3.063 | 0 | 0 | 0 | 0 | 0
0-EXSS2 | Excavación en suelo suelto tipo 2 (PC400) | m3 | 0 | 139.9594 | 0 | E | E-E31 | RETROEXCAVADORA S/CARRILES 2,5 M3 | HR | 6372.6 | 0.0058 | 1 | 0.0058 | 36.9611 | 0 | 0 | 7.2757 | 36.9611 | 0 | 0 | 0 | 95.7227 | 0-EXSS2A | 0-EXSS2E | 0-EXSS2M | 0-EXSS2T | 0-EXSS2S | 0-EXSS2X | 0-EXSS2E | 5 | 0 | 0-EXSS2 | 79 | 83 | 4 | 0 | 0.04641 | 0 | 36.9611 | 0 | 0 | 0 | 0
0-EXSS2 | Excavación en suelo suelto tipo 2 (PC400) | m3 | 0 | 139.9594 | 0 | X | X-TRANFR | Transporte de Materiales con Camiones Fuera de Ruta | m3 | 74.5668 | 1 | 1.25 | 1.25 | 93.2085 | 0 | 0 | 7.2757 | 36.9611 | 0 | 0 | 0 | 95.7227 | 0-EXSS2A | 0-EXSS2E | 0-EXSS2M | 0-EXSS2T | 0-EXSS2S | 0-EXSS2X | 0-EXSS2X | 5 | 3 | 0-EXSS2 | 79 | 83 | 5 | 0.03125 | 0.04641 | 15.6803 | 77.5282 | 0 | 0 | 0 | 0
0-EXSS3 | Excavación en suelo suelto tipo 3 (PC200) | m3 | 0 | 52.6324 | 0 | A | A-AD05 | OPER. EQUIPO | hh | 581.0612 | 0.0143 | 1.25 | 0.017875 | 10.3865 | 0 | 0 | 13.4072 | 39.2252 | 0 | 0 | 0 | 0 | 0-EXSS3A | 0-EXSS3E | 0-EXSS3M | 0-EXSS3T | 0-EXSS3S | 0-EXSS3X | 0-EXSS3A | 5 | 0 | 0-EXSS3 | 84 | 88 | 1 | 0 | 0.025025 | 10.3865 | 0 | 0 | 0 | 0 | 0
0-EXSS3 | Excavación en suelo suelto tipo 3 (PC200) | m3 | 0 | 52.6324 | 0 | A | A-AD03 | OFICIAL | hh | 496.916 | 2 | 0 | 0 | 0 | 0 | 0 | 13.4072 | 39.2252 | 0 | 0 | 0 | 0 | 0-EXSS3A | 0-EXSS3E | 0-EXSS3M | 0-EXSS3T | 0-EXSS3S | 0-EXSS3X | 0-EXSS3A | 5 | 0 | 0-EXSS3 | 84 | 88 | 2 | 0 | 0.025025 | 0 | 0 | 0 | 0 | 0 | 0
0-EXSS3 | Excavación en suelo suelto tipo 3 (PC200) | m3 | 0 | 52.6324 | 0 | A | A-AD01 | AYUDANTE | hh | 422.4804 | 0.0143 | 0.5 | 0.00715 | 3.0207 | 0 | 0 | 13.4072 | 39.2252 | 0 | 0 | 0 | 0 | 0-EXSS3A | 0-EXSS3E | 0-EXSS3M | 0-EXSS3T | 0-EXSS3S | 0-EXSS3X | 0-EXSS3A | 5 | 0 | 0-EXSS3 | 84 | 88 | 3 | 0 | 0.025025 | 3.0207 | 0 | 0 | 0 | 0 | 0
0-EXSS3 | Excavación en suelo suelto tipo 3 (PC200) | m3 | 0 | 52.6324 | 0 | E | E-E28 | RETROEXCAVADORA S/CARRILES 0,9 M2 | HR | 2743.02 | 0.0143 | 1 | 0.0143 | 39.2252 | 0 | 0 | 13.4072 | 39.2252 | 0 | 0 | 0 | 0 | 0-EXSS3A | 0-EXSS3E | 0-EXSS3M | 0-EXSS3T | 0-EXSS3S | 0-EXSS3X | 0-EXSS3E | 5 | 0 | 0-EXSS3 | 84 | 88 | 4 | 0 | 0.025025 | 0 | 39.2252 | 0 | 0 | 0 | 0
0-EXSS3 | Excavación en suelo suelto tipo 3 (PC200) | m3 | 0 | 52.6324 | 0 | M | M-VARIOS | MATERIALES VARIOS | GL | 0.5 | 42 | 0 | 0 | 0 | 0 | 0 | 13.4072 | 39.2252 | 0 | 0 | 0 | 0 | 0-EXSS3A | 0-EXSS3E | 0-EXSS3M | 0-EXSS3T | 0-EXSS3S | 0-EXSS3X | 0-EXSS3M | 5 | 0 | 0-EXSS3 | 84 | 88 | 5 | 0 | 0.025025 | 0 | 0 | 0 | 0 | 0 | 0
0-EXSS4 | Excavación en suelo suelto tipo 4 (SIN AGUA) | m3 | 0 | 1207.9686 | 0 | A | A-AD05 | OPER. EQUIPO | hh | 581.0612 | 30 | 1 | 0.033333 | 19.3687 | 0 | 0 | 1036.8595 | 153.6091 | 17.5 | 0 | 0 | 0 | 0-EXSS4A | 0-EXSS4E | 0-EXSS4M | 0-EXSS4T | 0-EXSS4S | 0-EXSS4X | 0-EXSS4A | 5 | 0 | 0-EXSS4 | 89 | 93 | 1 | 0 | 2.0893 | 19.3687 | 0 | 0 | 0 | 0 | 0
0-EXSS4 | Excavación en suelo suelto tipo 4 (SIN AGUA) | m3 | 0 | 1207.9686 | 0 | A | A-AD03 | OFICIAL | hh | 496.916 | 0.5 | 1 | 2 | 993.8319 | 0 | 0 | 1036.8595 | 153.6091 | 17.5 | 0 | 0 | 0 | 0-EXSS4A | 0-EXSS4E | 0-EXSS4M | 0-EXSS4T | 0-EXSS4S | 0-EXSS4X | 0-EXSS4A | 5 | 0 | 0-EXSS4 | 89 | 93 | 2 | 0 | 2.0893 | 993.8319 | 0 | 0 | 0 | 0 | 0
0-EXSS4 | Excavación en suelo suelto tipo 4 (SIN AGUA) | m3 | 0 | 1207.9686 | 0 | A | A-AD01 | AYUDANTE | hh | 422.4804 | 25 | 1.4 | 0.056 | 23.6589 | 0 | 0 | 1036.8595 | 153.6091 | 17.5 | 0 | 0 | 0 | 0-EXSS4A | 0-EXSS4E | 0-EXSS4M | 0-EXSS4T | 0-EXSS4S | 0-EXSS4X | 0-EXSS4A | 5 | 0 | 0-EXSS4 | 89 | 93 | 3 | 0 | 2.0893 | 23.6589 | 0 | 0 | 0 | 0 | 0
0-EXSS4 | Excavación en suelo suelto tipo 4 (SIN AGUA) | m3 | 0 | 1207.9686 | 0 | E | E-E28 | RETROEXCAVADORA S/CARRILES 0,9 M2 | HR | 2743.02 | 25 | 1.4 | 0.056 | 153.6091 | 0 | 0 | 1036.8595 | 153.6091 | 17.5 | 0 | 0 | 0 | 0-EXSS4A | 0-EXSS4E | 0-EXSS4M | 0-EXSS4T | 0-EXSS4S | 0-EXSS4X | 0-EXSS4E | 5 | 0 | 0-EXSS4 | 89 | 93 | 4 | 0 | 2.0893 | 0 | 153.6091 | 0 | 0 | 0 | 0
0-EXSS4 | Excavación en suelo suelto tipo 4 (SIN AGUA) | m3 | 0 | 1207.9686 | 0 | M | M-VARIOS | MATERIALES VARIOS | GL | 0.5 | 25 | 1.4 | 35 | 17.5 | 0 | 0 | 1036.8595 | 153.6091 | 17.5 | 0 | 0 | 0 | 0-EXSS4A | 0-EXSS4E | 0-EXSS4M | 0-EXSS4T | 0-EXSS4S | 0-EXSS4X | 0-EXSS4M | 5 | 0 | 0-EXSS4 | 89 | 93 | 5 | 0 | 2.0893 | 0 | 0 | 17.5 | 0 | 0 | 0
0-EXSS1a | Excavación en suelo suelto tipo 1 (CON AGUA) | m3 | 0 | 641998.739 | 0 | A | A-AD05 | OPER. EQUIPO | hh | 581.0612 | 25 | 1 | 0.04 | 23.2424 | 0 | 0 | 1067.772 | 161.4384 | 17.5 | 0 | 0 | 640752.0286 | 0-EXSS1aA | 0-EXSS1aE | 0-EXSS1aM | 0-EXSS1aT | 0-EXSS1aS | 0-EXSS1aX | 0-EXSS1aA | 8 | 0 | 0-EXSS1a | 94 | 101 | 1 | 0 | 309.16 | 23.2424 | 0 | 0 | 0 | 0 | 0
0-EXSS1a | Excavación en suelo suelto tipo 1 (CON AGUA) | m3 | 0 | 641998.739 | 0 | A | A-AD03 | OFICIAL | hh | 496.916 | 0.5 | 1 | 2 | 993.8319 | 0 | 0 | 1067.772 | 161.4384 | 17.5 | 0 | 0 | 640752.0286 | 0-EXSS1aA | 0-EXSS1aE | 0-EXSS1aM | 0-EXSS1aT | 0-EXSS1aS | 0-EXSS1aX | 0-EXSS1aA | 8 | 0 | 0-EXSS1a | 94 | 101 | 2 | 0 | 309.16 | 993.8319 | 0 | 0 | 0 | 0 | 0
0-EXSS1a | Excavación en suelo suelto tipo 1 (CON AGUA) | m3 | 0 | 641998.739 | 0 | A | A-AD01 | AYUDANTE | hh | 422.4804 | 35 | 1.4 | 0.04 | 16.8992 | 0 | 0 | 1067.772 | 161.4384 | 17.5 | 0 | 0 | 640752.0286 | 0-EXSS1aA | 0-EXSS1aE | 0-EXSS1aM | 0-EXSS1aT | 0-EXSS1aS | 0-EXSS1aX | 0-EXSS1aA | 8 | 0 | 0-EXSS1a | 94 | 101 | 3 | 0 | 309.16 | 16.8992 | 0 | 0 | 0 | 0 | 0
0-EXSS1a | Excavación en suelo suelto tipo 1 (CON AGUA) | m3 | 0 | 641998.739 | 0 | A | A-AD01 | AYUDANTE | hh | 422.4804 | 35 | 2.8 | 0.08 | 33.7984 | 0 | 0 | 1067.772 | 161.4384 | 17.5 | 0 | 0 | 640752.0286 | 0-EXSS1aA | 0-EXSS1aE | 0-EXSS1aM | 0-EXSS1aT | 0-EXSS1aS | 0-EXSS1aX | 0-EXSS1aA | 8 | 0 | 0-EXSS1a | 94 | 101 | 4 | 0 | 309.16 | 33.7984 | 0 | 0 | 0 | 0 | 0
0-EXSS1a | Excavación en suelo suelto tipo 1 (CON AGUA) | m3 | 0 | 641998.739 | 0 | E | E-E28 | RETROEXCAVADORA S/CARRILES 0,9 M2 | HR | 2743.02 | 50 | 2.8 | 0.056 | 153.6091 | 0 | 0 | 1067.772 | 161.4384 | 17.5 | 0 | 0 | 640752.0286 | 0-EXSS1aA | 0-EXSS1aE | 0-EXSS1aM | 0-EXSS1aT | 0-EXSS1aS | 0-EXSS1aX | 0-EXSS1aE | 8 | 0 | 0-EXSS1a | 94 | 101 | 5 | 0 | 309.16 | 0 | 153.6091 | 0 | 0 | 0 | 0
0-EXSS1a | Excavación en suelo suelto tipo 1 (CON AGUA) | m3 | 0 | 641998.739 | 0 | E | E-E94 | MOTOBOMBA 10 HP (100 M3/HORA) | HR | 195.732 | 35 | 1.4 | 0.04 | 7.8293 | 0 | 0 | 1067.772 | 161.4384 | 17.5 | 0 | 0 | 640752.0286 | 0-EXSS1aA | 0-EXSS1aE | 0-EXSS1aM | 0-EXSS1aT | 0-EXSS1aS | 0-EXSS1aX | 0-EXSS1aE | 8 | 0 | 0-EXSS1a | 94 | 101 | 6 | 0 | 309.16 | 0 | 7.8293 | 0 | 0 | 0 | 0
0-EXSS1a | Excavación en suelo suelto tipo 1 (CON AGUA) | m3 | 0 | 641998.739 | 0 | M | M-VARIOS | MATERIALES VARIOS | GL | 0.5 | 35 | 1 | 35 | 17.5 | 0 | 0 | 1067.772 | 161.4384 | 17.5 | 0 | 0 | 640752.0286 | 0-EXSS1aA | 0-EXSS1aE | 0-EXSS1aM | 0-EXSS1aT | 0-EXSS1aS | 0-EXSS1aX | 0-EXSS1aM | 8 | 0 | 0-EXSS1a | 94 | 101 | 7 | 0 | 309.16 | 0 | 0 | 17.5 | 0 | 0 | 0
0-EXSS1a | Excavación en suelo suelto tipo 1 (CON AGUA) | m3 | 0 | 641998.739 | 0 | X | X-SOSTEXC | Sostenimiento de Excavación con Agua | m2 | 6407.5203 | 50 | 2 | 100 | 640752.0286 | 0 | 0 | 1067.772 | 161.4384 | 17.5 | 0 | 0 | 640752.0286 | 0-EXSS1aA | 0-EXSS1aE | 0-EXSS1aM | 0-EXSS1aT | 0-EXSS1aS | 0-EXSS1aX | 0-EXSS1aX | 8 | 12 | 0-EXSS1a | 94 | 101 | 8 | 307 | 309.16 | 141328.1431 | 11890.3613 | 487533.5243 | 0 | 0 | 0
0-EXSS2a | Excavación en suelo suelto tipo 2 (CON AGUA) | m3 | 0 | 642523.7286 | 0 | A | A-AD05 | OPER. EQUIPO | hh | 581.0612 | 0.5 | 1 | 2 | 1162.1224 | 0 | 0 | 1593.9566 | 162.7433 | 15 | 0 | 0 | 640752.0286 | 0-EXSS2aA | 0-EXSS2aE | 0-EXSS2aM | 0-EXSS2aT | 0-EXSS2aS | 0-EXSS2aX | 0-EXSS2aA | 8 | 0 | 0-EXSS2a | 102 | 109 | 1 | 0 | 309.89 | 1162.1224 | 0 | 0 | 0 | 0 | 0
0-EXSS2a | Excavación en suelo suelto tipo 2 (CON AGUA) | m3 | 0 | 642523.7286 | 0 | A | A-AD03 | OFICIAL | hh | 496.916 | 1.3333 | 1 | 0.75 | 372.687 | 0 | 0 | 1593.9566 | 162.7433 | 15 | 0 | 0 | 640752.0286 | 0-EXSS2aA | 0-EXSS2aE | 0-EXSS2aM | 0-EXSS2aT | 0-EXSS2aS | 0-EXSS2aX | 0-EXSS2aA | 8 | 0 | 0-EXSS2a | 102 | 109 | 2 | 0 | 309.89 | 372.687 | 0 | 0 | 0 | 0 | 0
0-EXSS2a | Excavación en suelo suelto tipo 2 (CON AGUA) | m3 | 0 | 642523.7286 | 0 | A | A-AD01 | AYUDANTE | hh | 422.4804 | 30 | 1.4 | 0.046667 | 19.7158 | 0 | 0 | 1593.9566 | 162.7433 | 15 | 0 | 0 | 640752.0286 | 0-EXSS2aA | 0-EXSS2aE | 0-EXSS2aM | 0-EXSS2aT | 0-EXSS2aS | 0-EXSS2aX | 0-EXSS2aA | 8 | 0 | 0-EXSS2a | 102 | 109 | 3 | 0 | 309.89 | 19.7158 | 0 | 0 | 0 | 0 | 0
0-EXSS2a | Excavación en suelo suelto tipo 2 (CON AGUA) | m3 | 0 | 642523.7286 | 0 | A | A-AD01 | AYUDANTE | hh | 422.4804 | 30 | 2.8 | 0.093333 | 39.4315 | 0 | 0 | 1593.9566 | 162.7433 | 15 | 0 | 0 | 640752.0286 | 0-EXSS2aA | 0-EXSS2aE | 0-EXSS2aM | 0-EXSS2aT | 0-EXSS2aS | 0-EXSS2aX | 0-EXSS2aA | 8 | 0 | 0-EXSS2a | 102 | 109 | 4 | 0 | 309.89 | 39.4315 | 0 | 0 | 0 | 0 | 0
0-EXSS2a | Excavación en suelo suelto tipo 2 (CON AGUA) | m3 | 0 | 642523.7286 | 0 | E | E-E28 | RETROEXCAVADORA S/CARRILES 0,9 M2 | HR | 2743.02 | 50 | 2.8 | 0.056 | 153.6091 | 0 | 0 | 1593.9566 | 162.7433 | 15 | 0 | 0 | 640752.0286 | 0-EXSS2aA | 0-EXSS2aE | 0-EXSS2aM | 0-EXSS2aT | 0-EXSS2aS | 0-EXSS2aX | 0-EXSS2aE | 8 | 0 | 0-EXSS2a | 102 | 109 | 5 | 0 | 309.89 | 0 | 153.6091 | 0 | 0 | 0 | 0
0-EXSS2a | Excavación en suelo suelto tipo 2 (CON AGUA) | m3 | 0 | 642523.7286 | 0 | E | E-E94 | MOTOBOMBA 10 HP (100 M3/HORA) | HR | 195.732 | 30 | 1.4 | 0.046667 | 9.1342 | 0 | 0 | 1593.9566 | 162.7433 | 15 | 0 | 0 | 640752.0286 | 0-EXSS2aA | 0-EXSS2aE | 0-EXSS2aM | 0-EXSS2aT | 0-EXSS2aS | 0-EXSS2aX | 0-EXSS2aE | 8 | 0 | 0-EXSS2a | 102 | 109 | 6 | 0 | 309.89 | 0 | 9.1342 | 0 | 0 | 0 | 0
0-EXSS2a | Excavación en suelo suelto tipo 2 (CON AGUA) | m3 | 0 | 642523.7286 | 0 | M | M-VARIOS | MATERIALES VARIOS | GL | 0.5 | 30 | 1 | 30 | 15 | 0 | 0 | 1593.9566 | 162.7433 | 15 | 0 | 0 | 640752.0286 | 0-EXSS2aA | 0-EXSS2aE | 0-EXSS2aM | 0-EXSS2aT | 0-EXSS2aS | 0-EXSS2aX | 0-EXSS2aM | 8 | 0 | 0-EXSS2a | 102 | 109 | 7 | 0 | 309.89 | 0 | 0 | 15 | 0 | 0 | 0
0-EXSS2a | Excavación en suelo suelto tipo 2 (CON AGUA) | m3 | 0 | 642523.7286 | 0 | X | X-SOSTEXC | Sostenimiento de Excavación con Agua | m2 | 6407.5203 | 50 | 2 | 100 | 640752.0286 | 0 | 0 | 1593.9566 | 162.7433 | 15 | 0 | 0 | 640752.0286 | 0-EXSS2aA | 0-EXSS2aE | 0-EXSS2aM | 0-EXSS2aT | 0-EXSS2aS | 0-EXSS2aX | 0-EXSS2aX | 8 | 12 | 0-EXSS2a | 102 | 109 | 8 | 307 | 309.89 | 141328.1431 | 11890.3613 | 487533.5243 | 0 | 0 | 0
0-EXSS3a | Excavación en suelo suelto tipo 3 (CON AGUA) | m3 | 0 | 642534.8848 | 0 | A | A-AD05 | OPER. EQUIPO | hh | 581.0612 | 0.5 | 1 | 2 | 1162.1224 | 0 | 0 | 1605.7861 | 164.5701 | 12.5 | 0 | 0 | 640752.0286 | 0-EXSS3aA | 0-EXSS3aE | 0-EXSS3aM | 0-EXSS3aT | 0-EXSS3aS | 0-EXSS3aX | 0-EXSS3aA | 8 | 0 | 0-EXSS3a | 110 | 117 | 1 | 0 | 309.918 | 1162.1224 | 0 | 0 | 0 | 0 | 0
0-EXSS3a | Excavación en suelo suelto tipo 3 (CON AGUA) | m3 | 0 | 642534.8848 | 0 | A | A-AD03 | OFICIAL | hh | 496.916 | 1.3333 | 1 | 0.75 | 372.687 | 0 | 0 | 1605.7861 | 164.5701 | 12.5 | 0 | 0 | 640752.0286 | 0-EXSS3aA | 0-EXSS3aE | 0-EXSS3aM | 0-EXSS3aT | 0-EXSS3aS | 0-EXSS3aX | 0-EXSS3aA | 8 | 0 | 0-EXSS3a | 110 | 117 | 2 | 0 | 309.918 | 372.687 | 0 | 0 | 0 | 0 | 0
0-EXSS3a | Excavación en suelo suelto tipo 3 (CON AGUA) | m3 | 0 | 642534.8848 | 0 | A | A-AD01 | AYUDANTE | hh | 422.4804 | 25 | 1.4 | 0.056 | 23.6589 | 0 | 0 | 1605.7861 | 164.5701 | 12.5 | 0 | 0 | 640752.0286 | 0-EXSS3aA | 0-EXSS3aE | 0-EXSS3aM | 0-EXSS3aT | 0-EXSS3aS | 0-EXSS3aX | 0-EXSS3aA | 8 | 0 | 0-EXSS3a | 110 | 117 | 3 | 0 | 309.918 | 23.6589 | 0 | 0 | 0 | 0 | 0
0-EXSS3a | Excavación en suelo suelto tipo 3 (CON AGUA) | m3 | 0 | 642534.8848 | 0 | A | A-AD01 | AYUDANTE | hh | 422.4804 | 25 | 2.8 | 0.112 | 47.3178 | 0 | 0 | 1605.7861 | 164.5701 | 12.5 | 0 | 0 | 640752.0286 | 0-EXSS3aA | 0-EXSS3aE | 0-EXSS3aM | 0-EXSS3aT | 0-EXSS3aS | 0-EXSS3aX | 0-EXSS3aA | 8 | 0 | 0-EXSS3a | 110 | 117 | 4 | 0 | 309.918 | 47.3178 | 0 | 0 | 0 | 0 | 0
0-EXSS3a | Excavación en suelo suelto tipo 3 (CON AGUA) | m3 | 0 | 642534.8848 | 0 | E | E-E28 | RETROEXCAVADORA S/CARRILES 0,9 M2 | HR | 2743.02 | 50 | 2.8 | 0.056 | 153.6091 | 0 | 0 | 1605.7861 | 164.5701 | 12.5 | 0 | 0 | 640752.0286 | 0-EXSS3aA | 0-EXSS3aE | 0-EXSS3aM | 0-EXSS3aT | 0-EXSS3aS | 0-EXSS3aX | 0-EXSS3aE | 8 | 0 | 0-EXSS3a | 110 | 117 | 5 | 0 | 309.918 | 0 | 153.6091 | 0 | 0 | 0 | 0
0-EXSS3a | Excavación en suelo suelto tipo 3 (CON AGUA) | m3 | 0 | 642534.8848 | 0 | E | E-E94 | MOTOBOMBA 10 HP (100 M3/HORA) | HR | 195.732 | 25 | 1.4 | 0.056 | 10.961 | 0 | 0 | 1605.7861 | 164.5701 | 12.5 | 0 | 0 | 640752.0286 | 0-EXSS3aA | 0-EXSS3aE | 0-EXSS3aM | 0-EXSS3aT | 0-EXSS3aS | 0-EXSS3aX | 0-EXSS3aE | 8 | 0 | 0-EXSS3a | 110 | 117 | 6 | 0 | 309.918 | 0 | 10.961 | 0 | 0 | 0 | 0
0-EXSS3a | Excavación en suelo suelto tipo 3 (CON AGUA) | m3 | 0 | 642534.8848 | 0 | M | M-VARIOS | MATERIALES VARIOS | GL | 0.5 | 25 | 1 | 25 | 12.5 | 0 | 0 | 1605.7861 | 164.5701 | 12.5 | 0 | 0 | 640752.0286 | 0-EXSS3aA | 0-EXSS3aE | 0-EXSS3aM | 0-EXSS3aT | 0-EXSS3aS | 0-EXSS3aX | 0-EXSS3aM | 8 | 0 | 0-EXSS3a | 110 | 117 | 7 | 0 | 309.918 | 0 | 0 | 12.5 | 0 | 0 | 0
0-EXSS3a | Excavación en suelo suelto tipo 3 (CON AGUA) | m3 | 0 | 642534.8848 | 0 | X | X-SOSTEXC | Sostenimiento de Excavación con Agua | m2 | 6407.5203 | 50 | 2 | 100 | 640752.0286 | 0 | 0 | 1605.7861 | 164.5701 | 12.5 | 0 | 0 | 640752.0286 | 0-EXSS3aA | 0-EXSS3aE | 0-EXSS3aM | 0-EXSS3aT | 0-EXSS3aS | 0-EXSS3aX | 0-EXSS3aX | 8 | 12 | 0-EXSS3a | 110 | 117 | 8 | 307 | 309.918 | 141328.1431 | 11890.3613 | 487533.5243 | 0 | 0 | 0
0-EXSS4a | Excavación en suelo suelto tipo 4 (CON AGUA) | m3 | 0 | 642552.8693 | 0 | A | A-AD05 | OPER. EQUIPO | hh | 581.0612 | 0.5 | 1 | 2 | 1162.1224 | 0 | 0 | 1623.5303 | 167.3104 | 10 | 0 | 0 | 640752.0286 | 0-EXSS4aA | 0-EXSS4aE | 0-EXSS4aM | 0-EXSS4aT | 0-EXSS4aS | 0-EXSS4aX | 0-EXSS4aA | 8 | 0 | 0-EXSS4a | 118 | 125 | 1 | 0 | 309.96 | 1162.1224 | 0 | 0 | 0 | 0 | 0
0-EXSS4a | Excavación en suelo suelto tipo 4 (CON AGUA) | m3 | 0 | 642552.8693 | 0 | A | A-AD03 | OFICIAL | hh | 496.916 | 1.3333 | 1 | 0.75 | 372.687 | 0 | 0 | 1623.5303 | 167.3104 | 10 | 0 | 0 | 640752.0286 | 0-EXSS4aA | 0-EXSS4aE | 0-EXSS4aM | 0-EXSS4aT | 0-EXSS4aS | 0-EXSS4aX | 0-EXSS4aA | 8 | 0 | 0-EXSS4a | 118 | 125 | 2 | 0 | 309.96 | 372.687 | 0 | 0 | 0 | 0 | 0
0-EXSS4a | Excavación en suelo suelto tipo 4 (CON AGUA) | m3 | 0 | 642552.8693 | 0 | A | A-AD01 | AYUDANTE | hh | 422.4804 | 20 | 1.4 | 0.07 | 29.5736 | 0 | 0 | 1623.5303 | 167.3104 | 10 | 0 | 0 | 640752.0286 | 0-EXSS4aA | 0-EXSS4aE | 0-EXSS4aM | 0-EXSS4aT | 0-EXSS4aS | 0-EXSS4aX | 0-EXSS4aA | 8 | 0 | 0-EXSS4a | 118 | 125 | 3 | 0 | 309.96 | 29.5736 | 0 | 0 | 0 | 0 | 0
0-EXSS4a | Excavación en suelo suelto tipo 4 (CON AGUA) | m3 | 0 | 642552.8693 | 0 | A | A-AD01 | AYUDANTE | hh | 422.4804 | 20 | 2.8 | 0.14 | 59.1473 | 0 | 0 | 1623.5303 | 167.3104 | 10 | 0 | 0 | 640752.0286 | 0-EXSS4aA | 0-EXSS4aE | 0-EXSS4aM | 0-EXSS4aT | 0-EXSS4aS | 0-EXSS4aX | 0-EXSS4aA | 8 | 0 | 0-EXSS4a | 118 | 125 | 4 | 0 | 309.96 | 59.1473 | 0 | 0 | 0 | 0 | 0
0-EXSS4a | Excavación en suelo suelto tipo 4 (CON AGUA) | m3 | 0 | 642552.8693 | 0 | E | E-E28 | RETROEXCAVADORA S/CARRILES 0,9 M2 | HR | 2743.02 | 50 | 2.8 | 0.056 | 153.6091 | 0 | 0 | 1623.5303 | 167.3104 | 10 | 0 | 0 | 640752.0286 | 0-EXSS4aA | 0-EXSS4aE | 0-EXSS4aM | 0-EXSS4aT | 0-EXSS4aS | 0-EXSS4aX | 0-EXSS4aE | 8 | 0 | 0-EXSS4a | 118 | 125 | 5 | 0 | 309.96 | 0 | 153.6091 | 0 | 0 | 0 | 0
0-EXSS4a | Excavación en suelo suelto tipo 4 (CON AGUA) | m3 | 0 | 642552.8693 | 0 | E | E-E94 | MOTOBOMBA 10 HP (100 M3/HORA) | HR | 195.732 | 20 | 1.4 | 0.07 | 13.7012 | 0 | 0 | 1623.5303 | 167.3104 | 10 | 0 | 0 | 640752.0286 | 0-EXSS4aA | 0-EXSS4aE | 0-EXSS4aM | 0-EXSS4aT | 0-EXSS4aS | 0-EXSS4aX | 0-EXSS4aE | 8 | 0 | 0-EXSS4a | 118 | 125 | 6 | 0 | 309.96 | 0 | 13.7012 | 0 | 0 | 0 | 0
0-EXSS4a | Excavación en suelo suelto tipo 4 (CON AGUA) | m3 | 0 | 642552.8693 | 0 | M | M-VARIOS | MATERIALES VARIOS | GL | 0.5 | 20 | 1 | 20 | 10 | 0 | 0 | 1623.5303 | 167.3104 | 10 | 0 | 0 | 640752.0286 | 0-EXSS4aA | 0-EXSS4aE | 0-EXSS4aM | 0-EXSS4aT | 0-EXSS4aS | 0-EXSS4aX | 0-EXSS4aM | 8 | 0 | 0-EXSS4a | 118 | 125 | 7 | 0 | 309.96 | 0 | 0 | 10 | 0 | 0 | 0
0-EXSS4a | Excavación en suelo suelto tipo 4 (CON AGUA) | m3 | 0 | 642552.8693 | 0 | X | X-SOSTEXC | Sostenimiento de Excavación con Agua | m2 | 6407.5203 | 50 | 2 | 100 | 640752.0286 | 0 | 0 | 1623.5303 | 167.3104 | 10 | 0 | 0 | 640752.0286 | 0-EXSS4aA | 0-EXSS4aE | 0-EXSS4aM | 0-EXSS4aT | 0-EXSS4aS | 0-EXSS4aX | 0-EXSS4aX | 8 | 12 | 0-EXSS4a | 118 | 125 | 8 | 307 | 309.96 | 141328.1431 | 11890.3613 | 487533.5243 | 0 | 0 | 0
0-HORMH21b | Hormigón H21 estructural para premoldeados | m3 | 0 | 91226.7545 | 0 | M | M-CEVR04 | MEMBRANA DE POLIETILENO 2 mm | m2 | 0.7 | 63 | 0 | 0 | 0 | 0 | 0 | 0 | 0 | 0 | 0 | 0 | 91226.7545 | 0-HORMH21bA | 0-HORMH21bE | 0-HORMH21bM | 0-HORMH21bT | 0-HORMH21bS | 0-HORMH21bX | 0-HORMH21bM | 7 | 0 | 0-HORMH21b | 126 | 132 | 1 | 0 | 65.5098 | 0 | 0 | 0 | 0 | 0 | 0
0-HORMH21b | Hormigón H21 estructural para premoldeados | m3 | 0 | 91226.7545 | 0 | X | X-AGUA | Obt-Transp. de Agua p/Hormigones | m3 | 352.1649 | 4.05 | 1 | 0.00405 | 1.4263 | 0 | 0 | 0 | 0 | 0 | 0 | 0 | 91226.7545 | 0-HORMH21bA | 0-HORMH21bE | 0-HORMH21bM | 0-HORMH21bT | 0-HORMH21bS | 0-HORMH21bX | 0-HORMH21bX | 7 | 7 | 0-HORMH21b | 126 | 132 | 2 | 0.0011045 | 65.5098 | 0.52146 | 0.90481 | 0 | 0 | 0 | 0
0-HORMH21b | Hormigón H21 estructural para premoldeados | m3 | 0 | 91226.7545 | 0 | X | X-EDOSH21 | Materiales Dosificación Hormigón H21 | M3 | 716.3142 | 5 | 1.6 | 8 | 5730.5139 | 0 | 0 | 0 | 0 | 0 | 0 | 0 | 91226.7545 | 0-HORMH21bA | 0-HORMH21bE | 0-HORMH21bM | 0-HORMH21bT | 0-HORMH21bS | 0-HORMH21bX | 0-HORMH21bX | 7 | 13 | 0-HORMH21b | 126 | 132 | 3 | 1.3487 | 65.5098 | 709.3576 | 5015.5402 | 5.616 | 0 | 0 | 444.7881
0-HORMH21b | Hormigón H21 estructural para premoldeados | m3 | 0 | 91226.7545 | 0 | X | X-PRODHpta | Producción de Hgón en Planta | m3 | 419.6596 | 180 | 1.05 | 189 | 79315.6625 | 0 | 0 | 0 | 0 | 0 | 0 | 0 | 91226.7545 | 0-HORMH21bA | 0-HORMH21bE | 0-HORMH21bM | 0-HORMH21bT | 0-HORMH21bS | 0-HORMH21bX | 0-HORMH21bX | 7 | 9 | 0-HORMH21b | 126 | 132 | 4 | 58.32 | 65.5098 | 28644.6073 | 50576.5552 | 94.5 | 0 | 0 | 0
0-HORMH21b | Hormigón H21 estructural para premoldeados | m3 | 0 | 91226.7545 | 0 | X | X-COLH500L | Colado de Hgón Elaborado con mixer | m3 | 699.6288 | 1.1 | 1 | 1.1 | 769.5917 | 0 | 0 | 0 | 0 | 0 | 0 | 0 | 91226.7545 | 0-HORMH21bA | 0-HORMH21bE | 0-HORMH21bM | 0-HORMH21bT | 0-HORMH21bS | 0-HORMH21bX | 0-HORMH21bX | 7 | 9 | 0-HORMH21b | 126 | 132 | 5 | 0.58667 | 65.5098 | 273.0872 | 496.3946 | 0.11 | 0 | 0 | 0
0-HORMH21b | Hormigón H21 estructural para premoldeados | m3 | 0 | 91226.7545 | 0 | X | X-CURADO | Curado de estructuras de hgón. | m2 | 134.4194 | 1.1 | 1 | 1.1 | 147.8613 | 0 | 0 | 0 | 0 | 0 | 0 | 0 | 91226.7545 | 0-HORMH21bA | 0-HORMH21bE | 0-HORMH21bM | 0-HORMH21bT | 0-HORMH21bS | 0-HORMH21bX | 0-HORMH21bX | 7 | 3 | 0-HORMH21b | 126 | 132 | 6 | 0.18333 | 65.5098 | 77.4547 | 0 | 70.4066 | 0 | 0 | 0
0-HORMH21b | Hormigón H21 estructural para premoldeados | m3 | 0 | 91226.7545 | 0 | X | X-ENCOFRADO | Encofrados para Hormigones | m2 | 5261.6988 | 1 | 1 | 1 | 5261.6988 | 0 | 0 | 0 | 0 | 0 | 0 | 0 | 91226.7545 | 0-HORMH21bA | 0-HORMH21bE | 0-HORMH21bM | 0-HORMH21bT | 0-HORMH21bS | 0-HORMH21bX | 0-HORMH21bX | 7 | 13 | 0-HORMH21b | 126 | 132 | 7 | 5.07 | 65.5098 | 2332.6778 | 44.0267 | 2884.9943 | 0 | 0 | 0
0-RELLacc | Relleno de suelos compactados para caminos | m3 | 0 | 315.7372 | 0 | X | X-AGUA | Obt-Transp. de Agua p/Hormigones | m3 | 352.1649 | 1.2 | 0.2 | 0.24 | 84.5196 | 0 | 0 | 0 | 0 | 0 | 0 | 0 | 315.7372 | 0-RELLaccA | 0-RELLaccE | 0-RELLaccM | 0-RELLaccT | 0-RELLaccS | 0-RELLaccX | 0-RELLaccX | 2 | 7 | 0-RELLacc | 133 | 134 | 1 | 0.065455 | 0.18065 | 30.9014 | 53.6182 | 0 | 0 | 0 | 0
0-RELLacc | Relleno de suelos compactados para caminos | m3 | 0 | 315.7372 | 0 | X | X-RELLENOacc | Relleno y perfilado con Motoniveladora Accesos | m3 | 192.6813 | 1.2 | 1 | 1.2 | 231.2176 | 0 | 0 | 0 | 0 | 0 | 0 | 0 | 315.7372 | 0-RELLaccA | 0-RELLaccE | 0-RELLaccM | 0-RELLaccT | 0-RELLaccS | 0-RELLaccX | 0-RELLaccX | 2 | 9 | 0-RELLacc | 133 | 134 | 2 | 0.1152 | 0.18065 | 59.3264 | 170.6912 | 1.2 | 0 | 0 | 0
0-OARTE | Obras de Arte | m | 0 | 4181.5421 | 0 | A | A-AD05 | OPER. EQUIPO | hh | 581.0612 | 1 | 1 | 1 | 581.0612 | 0 | 0 | 1426.0221 | 2743.02 | 12.5 | 0 | 0 | 0 | 0-OARTEA | 0-OARTEE | 0-OARTEM | 0-OARTET | 0-OARTES | 0-OARTEX | 0-OARTEA | 5 | 0 | 0-OARTE | 135 | 139 | 1 | 0 | 3 | 581.0612 | 0 | 0 | 0 | 0 | 0
0-OARTE | Obras de Arte | m | 0 | 4181.5421 | 0 | A | A-AD01 | AYUDANTE | hh | 422.4804 | 2 | 1 | 2 | 844.9609 | 0 | 0 | 1426.0221 | 2743.02 | 12.5 | 0 | 0 | 0 | 0-OARTEA | 0-OARTEE | 0-OARTEM | 0-OARTET | 0-OARTES | 0-OARTEX | 0-OARTEA | 5 | 0 | 0-OARTE | 135 | 139 | 2 | 0 | 3 | 844.9609 | 0 | 0 | 0 | 0 | 0
0-OARTE | Obras de Arte | m | 0 | 4181.5421 | 0 | E | E-E28 | RETROEXCAVADORA S/CARRILES 0,9 M2 | HR | 2743.02 | 1 | 1 | 1 | 2743.02 | 0 | 0 | 1426.0221 | 2743.02 | 12.5 | 0 | 0 | 0 | 0-OARTEA | 0-OARTEE | 0-OARTEM | 0-OARTET | 0-OARTES | 0-OARTEX | 0-OARTEE | 5 | 0 | 0-OARTE | 135 | 139 | 3 | 0 | 3 | 0 | 2743.02 | 0 | 0 | 0 | 0
0-OARTE | Obras de Arte | m | 0 | 4181.5421 | 0 | M | M-TUBOAC | TUBO DE ACERO DE 1,20 DE DIAMETRO | m | 0 | 1 | 1.1 | 1.1 | 0 | 0 | 0 | 1426.0221 | 2743.02 | 12.5 | 0 | 0 | 0 | 0-OARTEA | 0-OARTEE | 0-OARTEM | 0-OARTET | 0-OARTES | 0-OARTEX | 0-OARTEM | 5 | 0 | 0-OARTE | 135 | 139 | 4 | 0 | 3 | 0 | 0 | 0 | 0 | 0 | 0
0-OARTE | Obras de Arte | m | 0 | 4181.5421 | 0 | M | M-VARIOS | MATERIALES VARIOS | GL | 0.5 | 25 | 1 | 25 | 12.5 | 0 | 0 | 1426.0221 | 2743.02 | 12.5 | 0 | 0 | 0 | 0-OARTEA | 0-OARTEE | 0-OARTEM | 0-OARTET | 0-OARTES | 0-OARTEX | 0-OARTEM | 5 | 0 | 0-OARTE | 135 | 139 | 5 | 0 | 3 | 0 | 0 | 12.5 | 0 | 0 | 0
I-PERSONAL | Personal de Obra, Camionetas y Casas Alquiladas | mes | 2 | 97901.9783 | 195803.9567 | A | A-J01 | Director de Obra | hh | 363.0042 | 190 | 1 | 190 | 68970.7989 | 380 | 137941.5977 | 97901.9783 | 0 | 0 | 0 | 0 | 0 | I-PERSONALA | I-PERSONALE | I-PERSONALM | I-PERSONALT | I-PERSONALS | I-PERSONALX | I-PERSONALA | 62 | 0 | I-PERSONAL | 140 | 201 | 1 | 0 | 285 | 68970.7989 | 0 | 0 | 0 | 0 | 0
I-PERSONAL | Personal de Obra, Camionetas y Casas Alquiladas | mes | 2 | 97901.9783 | 195803.9567 | A | A-J02 | Asesores Externos | hh | 1473.8482 | 190 | 0 | 0 | 0 | 0 | 0 | 97901.9783 | 0 | 0 | 0 | 0 | 0 | I-PERSONALA | I-PERSONALE | I-PERSONALM | I-PERSONALT | I-PERSONALS | I-PERSONALX | I-PERSONALA | 62 | 0 | I-PERSONAL | 140 | 201 | 2 | 0 | 285 | 0 | 0 | 0 | 0 | 0 | 0
I-PERSONAL | Personal de Obra, Camionetas y Casas Alquiladas | mes | 2 | 97901.9783 | 195803.9567 | A | A-J03 | Secretaría | hh | 281.1525 | 190 | 0 | 0 | 0 | 0 | 0 | 97901.9783 | 0 | 0 | 0 | 0 | 0 | I-PERSONALA | I-PERSONALE | I-PERSONALM | I-PERSONALT | I-PERSONALS | I-PERSONALX | I-PERSONALA | 62 | 0 | I-PERSONAL | 140 | 201 | 3 | 0 | 285 | 0 | 0 | 0 | 0 | 0 | 0
I-PERSONAL | Personal de Obra, Camionetas y Casas Alquiladas | mes | 2 | 97901.9783 | 195803.9567 | A | A-J04 | Jefe de Obra | hh | 713.797 | 190 | 0 | 0 | 0 | 0 | 0 | 97901.9783 | 0 | 0 | 0 | 0 | 0 | I-PERSONALA | I-PERSONALE | I-PERSONALM | I-PERSONALT | I-PERSONALS | I-PERSONALX | I-PERSONALA | 62 | 0 | I-PERSONAL | 140 | 201 | 4 | 0 | 285 | 0 | 0 | 0 | 0 | 0 | 0
I-PERSONAL | Personal de Obra, Camionetas y Casas Alquiladas | mes | 2 | 97901.9783 | 195803.9567 | A | A-J05 | Jefe de Seguridad Industrial y Patrimonial | hh | 538.4006 | 190 | 0 | 0 | 0 | 0 | 0 | 97901.9783 | 0 | 0 | 0 | 0 | 0 | I-PERSONALA | I-PERSONALE | I-PERSONALM | I-PERSONALT | I-PERSONALS | I-PERSONALX | I-PERSONALA | 62 | 0 | I-PERSONAL | 140 | 201 | 5 | 0 | 285 | 0 | 0 | 0 | 0 | 0 | 0
I-PERSONAL | Personal de Obra, Camionetas y Casas Alquiladas | mes | 2 | 97901.9783 | 195803.9567 | A | A-J06 | Jefe de Seguridad Industrial | hh | 503.3213 | 190 | 0 | 0 | 0 | 0 | 0 | 97901.9783 | 0 | 0 | 0 | 0 | 0 | I-PERSONALA | I-PERSONALE | I-PERSONALM | I-PERSONALT | I-PERSONALS | I-PERSONALX | I-PERSONALA | 62 | 0 | I-PERSONAL | 140 | 201 | 6 | 0 | 285 | 0 | 0 | 0 | 0 | 0 | 0
I-PERSONAL | Personal de Obra, Camionetas y Casas Alquiladas | mes | 2 | 97901.9783 | 195803.9567 | A | A-J07 | Jefe de Seguridad Patrimonial | hh | 538.4006 | 190 | 0 | 0 | 0 | 0 | 0 | 97901.9783 | 0 | 0 | 0 | 0 | 0 | I-PERSONALA | I-PERSONALE | I-PERSONALM | I-PERSONALT | I-PERSONALS | I-PERSONALX | I-PERSONALA | 62 | 0 | I-PERSONAL | 140 | 201 | 7 | 0 | 285 | 0 | 0 | 0 | 0 | 0 | 0
I-PERSONAL | Personal de Obra, Camionetas y Casas Alquiladas | mes | 2 | 97901.9783 | 195803.9567 | A | A-J08 | Prevencionistas | hh | 304.5387 | 190 | 0.25 | 47.5 | 14465.5897 | 95 | 28931.1795 | 97901.9783 | 0 | 0 | 0 | 0 | 0 | I-PERSONALA | I-PERSONALE | I-PERSONALM | I-PERSONALT | I-PERSONALS | I-PERSONALX | I-PERSONALA | 62 | 0 | I-PERSONAL | 140 | 201 | 8 | 0 | 285 | 14465.5897 | 0 | 0 | 0 | 0 | 0
I-PERSONAL | Personal de Obra, Camionetas y Casas Alquiladas | mes | 2 | 97901.9783 | 195803.9567 | A | A-J09 | Medicos | hh | 462.3955 | 190 | 0 | 0 | 0 | 0 | 0 | 97901.9783 | 0 | 0 | 0 | 0 | 0 | I-PERSONALA | I-PERSONALE | I-PERSONALM | I-PERSONALT | I-PERSONALS | I-PERSONALX | I-PERSONALA | 62 | 0 | I-PERSONAL | 140 | 201 | 9 | 0 | 285 | 0 | 0 | 0 | 0 | 0 | 0
I-PERSONAL | Personal de Obra, Camionetas y Casas Alquiladas | mes | 2 | 97901.9783 | 195803.9567 | A | A-J10 | Enfermeros | hh | 380.5438 | 190 | 0 | 0 | 0 | 0 | 0 | 97901.9783 | 0 | 0 | 0 | 0 | 0 | I-PERSONALA | I-PERSONALE | I-PERSONALM | I-PERSONALT | I-PERSONALS | I-PERSONALX | I-PERSONALA | 62 | 0 | I-PERSONAL | 140 | 201 | 10 | 0 | 285 | 0 | 0 | 0 | 0 | 0 | 0
I-PERSONAL | Personal de Obra, Camionetas y Casas Alquiladas | mes | 2 | 97901.9783 | 195803.9567 | A | A-J11 | Auxiliares Generales | hh | 281.1525 | 190 | 0 | 0 | 0 | 0 | 0 | 97901.9783 | 0 | 0 | 0 | 0 | 0 | I-PERSONALA | I-PERSONALE | I-PERSONALM | I-PERSONALT | I-PERSONALS | I-PERSONALX | I-PERSONALA | 62 | 0 | I-PERSONAL | 140 | 201 | 11 | 0 | 285 | 0 | 0 | 0 | 0 | 0 | 0
I-PERSONAL | Personal de Obra, Camionetas y Casas Alquiladas | mes | 2 | 97901.9783 | 195803.9567 | A | A-J12 | Auxiliares de Vigilancia | hh | 281.1525 | 190 | 0 | 0 | 0 | 0 | 0 | 97901.9783 | 0 | 0 | 0 | 0 | 0 | I-PERSONALA | I-PERSONALE | I-PERSONALM | I-PERSONALT | I-PERSONALS | I-PERSONALX | I-PERSONALA | 62 | 0 | I-PERSONAL | 140 | 201 | 12 | 0 | 285 | 0 | 0 | 0 | 0 | 0 | 0
I-PERSONAL | Personal de Obra, Camionetas y Casas Alquiladas | mes | 2 | 97901.9783 | 195803.9567 | A | A-J13 | Otros | hh | 281.1525 | 190 | 0 | 0 | 0 | 0 | 0 | 97901.9783 | 0 | 0 | 0 | 0 | 0 | I-PERSONALA | I-PERSONALE | I-PERSONALM | I-PERSONALT | I-PERSONALS | I-PERSONALX | I-PERSONALA | 62 | 0 | I-PERSONAL | 140 | 201 | 13 | 0 | 285 | 0 | 0 | 0 | 0 | 0 | 0
I-PERSONAL | Personal de Obra, Camionetas y Casas Alquiladas | mes | 2 | 97901.9783 | 195803.9567 | A | A-J14 | Otros | hh | 281.1525 | 190 | 0 | 0 | 0 | 0 | 0 | 97901.9783 | 0 | 0 | 0 | 0 | 0 | I-PERSONALA | I-PERSONALE | I-PERSONALM | I-PERSONALT | I-PERSONALS | I-PERSONALX | I-PERSONALA | 62 | 0 | I-PERSONAL | 140 | 201 | 14 | 0 | 285 | 0 | 0 | 0 | 0 | 0 | 0
I-PERSONAL | Personal de Obra, Camionetas y Casas Alquiladas | mes | 2 | 97901.9783 | 195803.9567 | A | A-J15 | Jefe Servicios Técnicos | hh | 503.3213 | 190 | 0 | 0 | 0 | 0 | 0 | 97901.9783 | 0 | 0 | 0 | 0 | 0 | I-PERSONALA | I-PERSONALE | I-PERSONALM | I-PERSONALT | I-PERSONALS | I-PERSONALX | I-PERSONALA | 62 | 0 | I-PERSONAL | 140 | 201 | 15 | 0 | 285 | 0 | 0 | 0 | 0 | 0 | 0
I-PERSONAL | Personal de Obra, Camionetas y Casas Alquiladas | mes | 2 | 97901.9783 | 195803.9567 | A | A-J16 | Jefe Ingeniería | hh | 458.8876 | 190 | 0 | 0 | 0 | 0 | 0 | 97901.9783 | 0 | 0 | 0 | 0 | 0 | I-PERSONALA | I-PERSONALE | I-PERSONALM | I-PERSONALT | I-PERSONALS | I-PERSONALX | I-PERSONALA | 62 | 0 | I-PERSONAL | 140 | 201 | 16 | 0 | 285 | 0 | 0 | 0 | 0 | 0 | 0
I-PERSONAL | Personal de Obra, Camionetas y Casas Alquiladas | mes | 2 | 97901.9783 | 195803.9567 | A | A-J17 | Encargado de Contratos y Subc. | hh | 392.2369 | 190 | 0 | 0 | 0 | 0 | 0 | 97901.9783 | 0 | 0 | 0 | 0 | 0 | I-PERSONALA | I-PERSONALE | I-PERSONALM | I-PERSONALT | I-PERSONALS | I-PERSONALX | I-PERSONALA | 62 | 0 | I-PERSONAL | 140 | 201 | 17 | 0 | 285 | 0 | 0 | 0 | 0 | 0 | 0
I-PERSONAL | Personal de Obra, Camionetas y Casas Alquiladas | mes | 2 | 97901.9783 | 195803.9567 | A | A-J18 | Certificación, Programac. y CG. | hh | 414.4538 | 190 | 0 | 0 | 0 | 0 | 0 | 97901.9783 | 0 | 0 | 0 | 0 | 0 | I-PERSONALA | I-PERSONALE | I-PERSONALM | I-PERSONALT | I-PERSONALS | I-PERSONALX | I-PERSONALA | 62 | 0 | I-PERSONAL | 140 | 201 | 18 | 0 | 285 | 0 | 0 | 0 | 0 | 0 | 0
I-PERSONAL | Personal de Obra, Camionetas y Casas Alquiladas | mes | 2 | 97901.9783 | 195803.9567 | A | A-J19 | Jefe de Topografía | hh | 414.4538 | 190 | 0 | 0 | 0 | 0 | 0 | 97901.9783 | 0 | 0 | 0 | 0 | 0 | I-PERSONALA | I-PERSONALE | I-PERSONALM | I-PERSONALT | I-PERSONALS | I-PERSONALX | I-PERSONALA | 62 | 0 | I-PERSONAL | 140 | 201 | 19 | 0 | 285 | 0 | 0 | 0 | 0 | 0 | 0
I-PERSONAL | Personal de Obra, Camionetas y Casas Alquiladas | mes | 2 | 97901.9783 | 195803.9567 | A | A-J20 | Materiales Permanentes | hh | 403.3454 | 190 | 0 | 0 | 0 | 0 | 0 | 97901.9783 | 0 | 0 | 0 | 0 | 0 | I-PERSONALA | I-PERSONALE | I-PERSONALM | I-PERSONALT | I-PERSONALS | I-PERSONALX | I-PERSONALA | 62 | 0 | I-PERSONAL | 140 | 201 | 20 | 0 | 285 | 0 | 0 | 0 | 0 | 0 | 0
I-PERSONAL | Personal de Obra, Camionetas y Casas Alquiladas | mes | 2 | 97901.9783 | 195803.9567 | A | A-J21 | Topografos | hh | 370.0201 | 190 | 0 | 0 | 0 | 0 | 0 | 97901.9783 | 0 | 0 | 0 | 0 | 0 | I-PERSONALA | I-PERSONALE | I-PERSONALM | I-PERSONALT | I-PERSONALS | I-PERSONALX | I-PERSONALA | 62 | 0 | I-PERSONAL | 140 | 201 | 21 | 0 | 285 | 0 | 0 | 0 | 0 | 0 | 0
I-PERSONAL | Personal de Obra, Camionetas y Casas Alquiladas | mes | 2 | 97901.9783 | 195803.9567 | A | A-J22 | Auxiliares de Topografía | hh | 281.1525 | 190 | 0 | 0 | 0 | 0 | 0 | 97901.9783 | 0 | 0 | 0 | 0 | 0 | I-PERSONALA | I-PERSONALE | I-PERSONALM | I-PERSONALT | I-PERSONALS | I-PERSONALX | I-PERSONALA | 62 | 0 | I-PERSONAL | 140 | 201 | 22 | 0 | 285 | 0 | 0 | 0 | 0 | 0 | 0
I-PERSONAL | Personal de Obra, Camionetas y Casas Alquiladas | mes | 2 | 97901.9783 | 195803.9567 | A | A-J23 | Dibujantes | hh | 358.9116 | 190 | 0 | 0 | 0 | 0 | 0 | 97901.9783 | 0 | 0 | 0 | 0 | 0 | I-PERSONALA | I-PERSONALE | I-PERSONALM | I-PERSONALT | I-PERSONALS | I-PERSONALX | I-PERSONALA | 62 | 0 | I-PERSONAL | 140 | 201 | 23 | 0 | 285 | 0 | 0 | 0 | 0 | 0 | 0
I-PERSONAL | Personal de Obra, Camionetas y Casas Alquiladas | mes | 2 | 97901.9783 | 195803.9567 | A | A-J24 | Apuntadores | hh | 281.1525 | 190 | 0 | 0 | 0 | 0 | 0 | 97901.9783 | 0 | 0 | 0 | 0 | 0 | I-PERSONALA | I-PERSONALE | I-PERSONALM | I-PERSONALT | I-PERSONALS | I-PERSONALX | I-PERSONALA | 62 | 0 | I-PERSONAL | 140 | 201 | 24 | 0 | 285 | 0 | 0 | 0 | 0 | 0 | 0
I-PERSONAL | Personal de Obra, Camionetas y Casas Alquiladas | mes | 2 | 97901.9783 | 195803.9567 | A | A-J25 | Jefe Producción | hh | 538.4006 | 190 | 0 | 0 | 0 | 0 | 0 | 97901.9783 | 0 | 0 | 0 | 0 | 0 | I-PERSONALA | I-PERSONALE | I-PERSONALM | I-PERSONALT | I-PERSONALS | I-PERSONALX | I-PERSONALA | 62 | 0 | I-PERSONAL | 140 | 201 | 25 | 0 | 285 | 0 | 0 | 0 | 0 | 0 | 0
I-PERSONAL | Personal de Obra, Camionetas y Casas Alquiladas | mes | 2 | 97901.9783 | 195803.9567 | A | A-J26 | Jefe de Minería Subt. Y C.Abierto | hh | 537.2313 | 190 | 0 | 0 | 0 | 0 | 0 | 97901.9783 | 0 | 0 | 0 | 0 | 0 | I-PERSONALA | I-PERSONALE | I-PERSONALM | I-PERSONALT | I-PERSONALS | I-PERSONALX | I-PERSONALA | 62 | 0 | I-PERSONAL | 140 | 201 | 26 | 0 | 285 | 0 | 0 | 0 | 0 | 0 | 0
I-PERSONAL | Personal de Obra, Camionetas y Casas Alquiladas | mes | 2 | 97901.9783 | 195803.9567 | A | A-J27 | Jefe de Planteles | hh | 536.6467 | 190 | 0 | 0 | 0 | 0 | 0 | 97901.9783 | 0 | 0 | 0 | 0 | 0 | I-PERSONALA | I-PERSONALE | I-PERSONALM | I-PERSONALT | I-PERSONALS | I-PERSONALX | I-PERSONALA | 62 | 0 | I-PERSONAL | 140 | 201 | 27 | 0 | 285 | 0 | 0 | 0 | 0 | 0 | 0
I-PERSONAL | Personal de Obra, Camionetas y Casas Alquiladas | mes | 2 | 97901.9783 | 195803.9567 | A | A-J28 | Jefe de Mov. de Suelos | hh | 537.2313 | 190 | 0 | 0 | 0 | 0 | 0 | 97901.9783 | 0 | 0 | 0 | 0 | 0 | I-PERSONALA | I-PERSONALE | I-PERSONALM | I-PERSONALT | I-PERSONALS | I-PERSONALX | I-PERSONALA | 62 | 0 | I-PERSONAL | 140 | 201 | 28 | 0 | 285 | 0 | 0 | 0 | 0 | 0 | 0
I-PERSONAL | Personal de Obra, Camionetas y Casas Alquiladas | mes | 2 | 97901.9783 | 195803.9567 | A | A-J29 | Jefe de Hormigones | hh | 537.2313 | 190 | 0 | 0 | 0 | 0 | 0 | 97901.9783 | 0 | 0 | 0 | 0 | 0 | I-PERSONALA | I-PERSONALE | I-PERSONALM | I-PERSONALT | I-PERSONALS | I-PERSONALX | I-PERSONALA | 62 | 0 | I-PERSONAL | 140 | 201 | 29 | 0 | 285 | 0 | 0 | 0 | 0 | 0 | 0
I-PERSONAL | Personal de Obra, Camionetas y Casas Alquiladas | mes | 2 | 97901.9783 | 195803.9567 | A | A-J30 | Jefe de Armaduras y Playa Hierro | hh | 537.2313 | 190 | 0 | 0 | 0 | 0 | 0 | 97901.9783 | 0 | 0 | 0 | 0 | 0 | I-PERSONALA | I-PERSONALE | I-PERSONALM | I-PERSONALT | I-PERSONALS | I-PERSONALX | I-PERSONALA | 62 | 0 | I-PERSONAL | 140 | 201 | 30 | 0 | 285 | 0 | 0 | 0 | 0 | 0 | 0
I-PERSONAL | Personal de Obra, Camionetas y Casas Alquiladas | mes | 2 | 97901.9783 | 195803.9567 | A | A-J31 | Jefe Encofrados y Carpinterias | hh | 537.2313 | 190 | 0 | 0 | 0 | 0 | 0 | 97901.9783 | 0 | 0 | 0 | 0 | 0 | I-PERSONALA | I-PERSONALE | I-PERSONALM | I-PERSONALT | I-PERSONALS | I-PERSONALX | I-PERSONALA | 62 | 0 | I-PERSONAL | 140 | 201 | 31 | 0 | 285 | 0 | 0 | 0 | 0 | 0 | 0
I-PERSONAL | Personal de Obra, Camionetas y Casas Alquiladas | mes | 2 | 97901.9783 | 195803.9567 | A | A-J32 | Jefe Tuberias | hh | 537.2313 | 190 | 0 | 0 | 0 | 0 | 0 | 97901.9783 | 0 | 0 | 0 | 0 | 0 | I-PERSONALA | I-PERSONALE | I-PERSONALM | I-PERSONALT | I-PERSONALS | I-PERSONALX | I-PERSONALA | 62 | 0 | I-PERSONAL | 140 | 201 | 32 | 0 | 285 | 0 | 0 | 0 | 0 | 0 | 0
I-PERSONAL | Personal de Obra, Camionetas y Casas Alquiladas | mes | 2 | 97901.9783 | 195803.9567 | A | A-J33 | Capataces Generales | hh | 479.9352 | 190 | 0 | 0 | 0 | 0 | 0 | 97901.9783 | 0 | 0 | 0 | 0 | 0 | I-PERSONALA | I-PERSONALE | I-PERSONALM | I-PERSONALT | I-PERSONALS | I-PERSONALX | I-PERSONALA | 62 | 0 | I-PERSONAL | 140 | 201 | 33 | 0 | 285 | 0 | 0 | 0 | 0 | 0 | 0
I-PERSONAL | Personal de Obra, Camionetas y Casas Alquiladas | mes | 2 | 97901.9783 | 195803.9567 | A | A-J34 | Capataces de Obra, Plantas | hh | 532.5541 | 190 | 0 | 0 | 0 | 0 | 0 | 97901.9783 | 0 | 0 | 0 | 0 | 0 | I-PERSONALA | I-PERSONALE | I-PERSONALM | I-PERSONALT | I-PERSONALS | I-PERSONALX | I-PERSONALA | 62 | 0 | I-PERSONAL | 140 | 201 | 34 | 0 | 285 | 0 | 0 | 0 | 0 | 0 | 0
I-PERSONAL | Personal de Obra, Camionetas y Casas Alquiladas | mes | 2 | 97901.9783 | 195803.9567 | A | A-J35 | Jefe Administrativo Contable | hh | 433.1628 | 190 | 0 | 0 | 0 | 0 | 0 | 97901.9783 | 0 | 0 | 0 | 0 | 0 | I-PERSONALA | I-PERSONALE | I-PERSONALM | I-PERSONALT | I-PERSONALS | I-PERSONALX | I-PERSONALA | 62 | 0 | I-PERSONAL | 140 | 201 | 35 | 0 | 285 | 0 | 0 | 0 | 0 | 0 | 0
I-PERSONAL | Personal de Obra, Camionetas y Casas Alquiladas | mes | 2 | 97901.9783 | 195803.9567 | A | A-J36 | Jefe de Compras | hh | 304.5387 | 190 | 0.25 | 47.5 | 14465.5897 | 95 | 28931.1795 | 97901.9783 | 0 | 0 | 0 | 0 | 0 | I-PERSONALA | I-PERSONALE | I-PERSONALM | I-PERSONALT | I-PERSONALS | I-PERSONALX | I-PERSONALA | 62 | 0 | I-PERSONAL | 140 | 201 | 36 | 0 | 285 | 14465.5897 | 0 | 0 | 0 | 0 | 0
I-PERSONAL | Personal de Obra, Camionetas y Casas Alquiladas | mes | 2 | 97901.9783 | 195803.9567 | A | A-J37 | Jefe de Deposito | hh | 341.9566 | 190 | 0 | 0 | 0 | 0 | 0 | 97901.9783 | 0 | 0 | 0 | 0 | 0 | I-PERSONALA | I-PERSONALE | I-PERSONALM | I-PERSONALT | I-PERSONALS | I-PERSONALX | I-PERSONALA | 62 | 0 | I-PERSONAL | 140 | 201 | 37 | 0 | 285 | 0 | 0 | 0 | 0 | 0 | 0
I-PERSONAL | Personal de Obra, Camionetas y Casas Alquiladas | mes | 2 | 97901.9783 | 195803.9567 | A | A-J38 | Jefe de Campamento | hh | 341.9566 | 190 | 0 | 0 | 0 | 0 | 0 | 97901.9783 | 0 | 0 | 0 | 0 | 0 | I-PERSONALA | I-PERSONALE | I-PERSONALM | I-PERSONALT | I-PERSONALS | I-PERSONALX | I-PERSONALA | 62 | 0 | I-PERSONAL | 140 | 201 | 38 | 0 | 285 | 0 | 0 | 0 | 0 | 0 | 0
I-PERSONAL | Personal de Obra, Camionetas y Casas Alquiladas | mes | 2 | 97901.9783 | 195803.9567 | A | A-J39 | Enc.Servicios Generales | hh | 341.9566 | 190 | 0 | 0 | 0 | 0 | 0 | 97901.9783 | 0 | 0 | 0 | 0 | 0 | I-PERSONALA | I-PERSONALE | I-PERSONALM | I-PERSONALT | I-PERSONALS | I-PERSONALX | I-PERSONALA | 62 | 0 | I-PERSONAL | 140 | 201 | 39 | 0 | 285 | 0 | 0 | 0 | 0 | 0 | 0
I-PERSONAL | Personal de Obra, Camionetas y Casas Alquiladas | mes | 2 | 97901.9783 | 195803.9567 | A | A-J40 | Enc. Administrativo | hh | 387.5597 | 190 | 0 | 0 | 0 | 0 | 0 | 97901.9783 | 0 | 0 | 0 | 0 | 0 | I-PERSONALA | I-PERSONALE | I-PERSONALM | I-PERSONALT | I-PERSONALS | I-PERSONALX | I-PERSONALA | 62 | 0 | I-PERSONAL | 140 | 201 | 40 | 0 | 285 | 0 | 0 | 0 | 0 | 0 | 0
I-PERSONAL | Personal de Obra, Camionetas y Casas Alquiladas | mes | 2 | 97901.9783 | 195803.9567 | A | A-J41 | Encargado Financiero | hh | 387.5597 | 190 | 0 | 0 | 0 | 0 | 0 | 97901.9783 | 0 | 0 | 0 | 0 | 0 | I-PERSONALA | I-PERSONALE | I-PERSONALM | I-PERSONALT | I-PERSONALS | I-PERSONALX | I-PERSONALA | 62 | 0 | I-PERSONAL | 140 | 201 | 41 | 0 | 285 | 0 | 0 | 0 | 0 | 0 | 0
I-PERSONAL | Personal de Obra, Camionetas y Casas Alquiladas | mes | 2 | 97901.9783 | 195803.9567 | A | A-J42 | Jefe de Personal | hh | 357.1577 | 190 | 0 | 0 | 0 | 0 | 0 | 97901.9783 | 0 | 0 | 0 | 0 | 0 | I-PERSONALA | I-PERSONALE | I-PERSONALM | I-PERSONALT | I-PERSONALS | I-PERSONALX | I-PERSONALA | 62 | 0 | I-PERSONAL | 140 | 201 | 42 | 0 | 285 | 0 | 0 | 0 | 0 | 0 | 0
I-PERSONAL | Personal de Obra, Camionetas y Casas Alquiladas | mes | 2 | 97901.9783 | 195803.9567 | A | A-J43 | Administrativos | hh | 304.5387 | 190 | 0 | 0 | 0 | 0 | 0 | 97901.9783 | 0 | 0 | 0 | 0 | 0 | I-PERSONALA | I-PERSONALE | I-PERSONALM | I-PERSONALT | I-PERSONALS | I-PERSONALX | I-PERSONALA | 62 | 0 | I-PERSONAL | 140 | 201 | 43 | 0 | 285 | 0 | 0 | 0 | 0 | 0 | 0
I-PERSONAL | Personal de Obra, Camionetas y Casas Alquiladas | mes | 2 | 97901.9783 | 195803.9567 | A | A-J44 | Auxiliares | hh | 281.1525 | 190 | 0 | 0 | 0 | 0 | 0 | 97901.9783 | 0 | 0 | 0 | 0 | 0 | I-PERSONALA | I-PERSONALE | I-PERSONALM | I-PERSONALT | I-PERSONALS | I-PERSONALX | I-PERSONALA | 62 | 0 | I-PERSONAL | 140 | 201 | 44 | 0 | 285 | 0 | 0 | 0 | 0 | 0 | 0
I-PERSONAL | Personal de Obra, Camionetas y Casas Alquiladas | mes | 2 | 97901.9783 | 195803.9567 | A | A-J45 | Jefe de Taller | hh | 503.3213 | 190 | 0 | 0 | 0 | 0 | 0 | 97901.9783 | 0 | 0 | 0 | 0 | 0 | I-PERSONALA | I-PERSONALE | I-PERSONALM | I-PERSONALT | I-PERSONALS | I-PERSONALX | I-PERSONALA | 62 | 0 | I-PERSONAL | 140 | 201 | 45 | 0 | 285 | 0 | 0 | 0 | 0 | 0 | 0
I-PERSONAL | Personal de Obra, Camionetas y Casas Alquiladas | mes | 2 | 97901.9783 | 195803.9567 | A | A-J46 | Taller Mecanico | hh | 447.7791 | 190 | 0 | 0 | 0 | 0 | 0 | 97901.9783 | 0 | 0 | 0 | 0 | 0 | I-PERSONALA | I-PERSONALE | I-PERSONALM | I-PERSONALT | I-PERSONALS | I-PERSONALX | I-PERSONALA | 62 | 0 | I-PERSONAL | 140 | 201 | 46 | 0 | 285 | 0 | 0 | 0 | 0 | 0 | 0
I-PERSONAL | Personal de Obra, Camionetas y Casas Alquiladas | mes | 2 | 97901.9783 | 195803.9567 | A | A-J47 | Taller Eléctrico | hh | 447.7791 | 190 | 0 | 0 | 0 | 0 | 0 | 97901.9783 | 0 | 0 | 0 | 0 | 0 | I-PERSONALA | I-PERSONALE | I-PERSONALM | I-PERSONALT | I-PERSONALS | I-PERSONALX | I-PERSONALA | 62 | 0 | I-PERSONAL | 140 | 201 | 47 | 0 | 285 | 0 | 0 | 0 | 0 | 0 | 0
I-PERSONAL | Personal de Obra, Camionetas y Casas Alquiladas | mes | 2 | 97901.9783 | 195803.9567 | A | A-J48 | Gruas | hh | 425.5623 | 190 | 0 | 0 | 0 | 0 | 0 | 97901.9783 | 0 | 0 | 0 | 0 | 0 | I-PERSONALA | I-PERSONALE | I-PERSONALM | I-PERSONALT | I-PERSONALS | I-PERSONALX | I-PERSONALA | 62 | 0 | I-PERSONAL | 140 | 201 | 48 | 0 | 285 | 0 | 0 | 0 | 0 | 0 | 0
I-PERSONAL | Personal de Obra, Camionetas y Casas Alquiladas | mes | 2 | 97901.9783 | 195803.9567 | A | A-J49 | Gomerías | hh | 325.5863 | 190 | 0 | 0 | 0 | 0 | 0 | 97901.9783 | 0 | 0 | 0 | 0 | 0 | I-PERSONALA | I-PERSONALE | I-PERSONALM | I-PERSONALT | I-PERSONALS | I-PERSONALX | I-PERSONALA | 62 | 0 | I-PERSONAL | 140 | 201 | 49 | 0 | 285 | 0 | 0 | 0 | 0 | 0 | 0
I-PERSONAL | Personal de Obra, Camionetas y Casas Alquiladas | mes | 2 | 97901.9783 | 195803.9567 | A | A-J50 | Taller Hidráulico | hh | 370.0201 | 190 | 0 | 0 | 0 | 0 | 0 | 97901.9783 | 0 | 0 | 0 | 0 | 0 | I-PERSONALA | I-PERSONALE | I-PERSONALM | I-PERSONALT | I-PERSONALS | I-PERSONALX | I-PERSONALA | 62 | 0 | I-PERSONAL | 140 | 201 | 50 | 0 | 285 | 0 | 0 | 0 | 0 | 0 | 0
I-PERSONAL | Personal de Obra, Camionetas y Casas Alquiladas | mes | 2 | 97901.9783 | 195803.9567 | A | A-J51 | Electromecánica y Bombas | hh | 370.0201 | 190 | 0 | 0 | 0 | 0 | 0 | 97901.9783 | 0 | 0 | 0 | 0 | 0 | I-PERSONALA | I-PERSONALE | I-PERSONALM | I-PERSONALT | I-PERSONALS | I-PERSONALX | I-PERSONALA | 62 | 0 | I-PERSONAL | 140 | 201 | 51 | 0 | 285 | 0 | 0 | 0 | 0 | 0 | 0
I-PERSONAL | Personal de Obra, Camionetas y Casas Alquiladas | mes | 2 | 97901.9783 | 195803.9567 | A | A-J52 | Mecanicos y/o Electricos de 1° | hh | 381.1285 | 190 | 0 | 0 | 0 | 0 | 0 | 97901.9783 | 0 | 0 | 0 | 0 | 0 | I-PERSONALA | I-PERSONALE | I-PERSONALM | I-PERSONALT | I-PERSONALS | I-PERSONALX | I-PERSONALA | 62 | 0 | I-PERSONAL | 140 | 201 | 52 | 0 | 285 | 0 | 0 | 0 | 0 | 0 | 0
I-PERSONAL | Personal de Obra, Camionetas y Casas Alquiladas | mes | 2 | 97901.9783 | 195803.9567 | A | A-J53 | Mecanicos y/o Electricos de 2° | hh | 358.9116 | 190 | 0 | 0 | 0 | 0 | 0 | 97901.9783 | 0 | 0 | 0 | 0 | 0 | I-PERSONALA | I-PERSONALE | I-PERSONALM | I-PERSONALT | I-PERSONALS | I-PERSONALX | I-PERSONALA | 62 | 0 | I-PERSONAL | 140 | 201 | 53 | 0 | 285 | 0 | 0 | 0 | 0 | 0 | 0
I-PERSONAL | Personal de Obra, Camionetas y Casas Alquiladas | mes | 2 | 97901.9783 | 195803.9567 | A | A-J54 | Auxiliares de Taller | hh | 281.1525 | 190 | 0 | 0 | 0 | 0 | 0 | 97901.9783 | 0 | 0 | 0 | 0 | 0 | I-PERSONALA | I-PERSONALE | I-PERSONALM | I-PERSONALT | I-PERSONALS | I-PERSONALX | I-PERSONALA | 62 | 0 | I-PERSONAL | 140 | 201 | 54 | 0 | 285 | 0 | 0 | 0 | 0 | 0 | 0
I-PERSONAL | Personal de Obra, Camionetas y Casas Alquiladas | mes | 2 | 97901.9783 | 195803.9567 | A | A-J55 | Jefe de Calidad | hh | 433.1628 | 190 | 0 | 0 | 0 | 0 | 0 | 97901.9783 | 0 | 0 | 0 | 0 | 0 | I-PERSONALA | I-PERSONALE | I-PERSONALM | I-PERSONALT | I-PERSONALS | I-PERSONALX | I-PERSONALA | 62 | 0 | I-PERSONAL | 140 | 201 | 55 | 0 | 285 | 0 | 0 | 0 | 0 | 0 | 0
I-PERSONAL | Personal de Obra, Camionetas y Casas Alquiladas | mes | 2 | 97901.9783 | 195803.9567 | A | A-J56 | Jefe de Laboratorio | hh | 379.9592 | 190 | 0 | 0 | 0 | 0 | 0 | 97901.9783 | 0 | 0 | 0 | 0 | 0 | I-PERSONALA | I-PERSONALE | I-PERSONALM | I-PERSONALT | I-PERSONALS | I-PERSONALX | I-PERSONALA | 62 | 0 | I-PERSONAL | 140 | 201 | 56 | 0 | 285 | 0 | 0 | 0 | 0 | 0 | 0
I-PERSONAL | Personal de Obra, Camionetas y Casas Alquiladas | mes | 2 | 97901.9783 | 195803.9567 | A | A-J57 | Personal de Calidad | hh | 349.5571 | 190 | 0 | 0 | 0 | 0 | 0 | 97901.9783 | 0 | 0 | 0 | 0 | 0 | I-PERSONALA | I-PERSONALE | I-PERSONALM | I-PERSONALT | I-PERSONALS | I-PERSONALX | I-PERSONALA | 62 | 0 | I-PERSONAL | 140 | 201 | 57 | 0 | 285 | 0 | 0 | 0 | 0 | 0 | 0
I-PERSONAL | Personal de Obra, Camionetas y Casas Alquiladas | mes | 2 | 97901.9783 | 195803.9567 | A | A-J58 | Personal de Medio Ambiente | hh | 349.5571 | 190 | 0 | 0 | 0 | 0 | 0 | 97901.9783 | 0 | 0 | 0 | 0 | 0 | I-PERSONALA | I-PERSONALE | I-PERSONALM | I-PERSONALT | I-PERSONALS | I-PERSONALX | I-PERSONALA | 62 | 0 | I-PERSONAL | 140 | 201 | 58 | 0 | 285 | 0 | 0 | 0 | 0 | 0 | 0
I-PERSONAL | Personal de Obra, Camionetas y Casas Alquiladas | mes | 2 | 97901.9783 | 195803.9567 | A | A-J59 | Laboratoristas | hh | 349.5571 | 190 | 0 | 0 | 0 | 0 | 0 | 97901.9783 | 0 | 0 | 0 | 0 | 0 | I-PERSONALA | I-PERSONALE | I-PERSONALM | I-PERSONALT | I-PERSONALS | I-PERSONALX | I-PERSONALA | 62 | 0 | I-PERSONAL | 140 | 201 | 59 | 0 | 285 | 0 | 0 | 0 | 0 | 0 | 0
I-PERSONAL | Personal de Obra, Camionetas y Casas Alquiladas | mes | 2 | 97901.9783 | 195803.9567 | A | A-J60 | Auxiliares | hh | 281.1525 | 190 | 0 | 0 | 0 | 0 | 0 | 97901.9783 | 0 | 0 | 0 | 0 | 0 | I-PERSONALA | I-PERSONALE | I-PERSONALM | I-PERSONALT | I-PERSONALS | I-PERSONALX | I-PERSONALA | 62 | 0 | I-PERSONAL | 140 | 201 | 60 | 0 | 285 | 0 | 0 | 0 | 0 | 0 | 0
I-PERSONAL | Personal de Obra, Camionetas y Casas Alquiladas | mes | 2 | 97901.9783 | 195803.9567 | E | E-E156 | CAMIONETA CABINA DOBLE 4x4 | HR | 924.5053 | 50 | 0 | 0 | 0 | 0 | 0 | 97901.9783 | 0 | 0 | 0 | 0 | 0 | I-PERSONALA | I-PERSONALE | I-PERSONALM | I-PERSONALT | I-PERSONALS | I-PERSONALX | I-PERSONALE | 62 | 0 | I-PERSONAL | 140 | 201 | 61 | 0 | 285 | 0 | 0 | 0 | 0 | 0 | 0
I-PERSONAL | Personal de Obra, Camionetas y Casas Alquiladas | mes | 2 | 97901.9783 | 195803.9567 | M | M-ALQCASA | ALQUILER DE CASAS | MES | 25000 | 1 | 0 | 0 | 0 | 0 | 0 | 97901.9783 | 0 | 0 | 0 | 0 | 0 | I-PERSONALA | I-PERSONALE | I-PERSONALM | I-PERSONALT | I-PERSONALS | I-PERSONALX | I-PERSONALM | 62 | 0 | I-PERSONAL | 140 | 201 | 62 | 0 | 285 | 0 | 0 | 0 | 0 | 0 | 0
I-ASESOR | Asesorias Legales-Contables e Impositivas | mes | 0 | 0 | 0 | S | S-ASESOR | ASESORIAS EN OBRADORES | MES | 1000 | 0 |  | 0 | 0 | 0 | 0 | 0 | 0 | 0 | 0 | 0 | 0 | I-ASESORA | I-ASESORE | I-ASESORM | I-ASESORT | I-ASESORS | I-ASESORX | I-ASESORS | 1 | 0 | I-ASESOR | 202 | 202 | 1 | 0 | 0 | 0 | 0 | 0 | 0 | 0 | 0
I-CAMP | Gestión de Campamentos y Obradores | gl | 0 | 95000 | 0 | M | M-VARIOS | MATERIALES VARIOS | GL | 0.5 | 5000 | 2 | 10000 | 5000 | 0 | 0 | 0 | 0 | 5000 | 0 | 90000 | 0 | I-CAMPA | I-CAMPE | I-CAMPM | I-CAMPT | I-CAMPS | I-CAMPX | I-CAMPM | 18 | 0 | I-CAMP | 203 | 220 | 1 | 0 | 0 | 0 | 0 | 5000 | 0 | 0 | 0
I-CAMP | Gestión de Campamentos y Obradores | gl | 0 | 95000 | 0 | S | S-ALQ | ALQUILER DE CAMPAMENTOS | m2/MES | 2551.25 | 0 | 37.5 | 0 | 0 | 0 | 0 | 0 | 0 | 5000 | 0 | 90000 | 0 | I-CAMPA | I-CAMPE | I-CAMPM | I-CAMPT | I-CAMPS | I-CAMPX | I-CAMPS | 18 | 0 | I-CAMP | 203 | 220 | 2 | 0 | 0 | 0 | 0 | 0 | 0 | 0 | 0
I-CAMP | Gestión de Campamentos y Obradores | gl | 0 | 95000 | 0 | S | S-CAMP | EDIFICIOS DE CAMPAMENTOS | M2 | 1530.75 | 12.5 | 0 | 0 | 0 | 0 | 0 | 0 | 0 | 5000 | 0 | 90000 | 0 | I-CAMPA | I-CAMPE | I-CAMPM | I-CAMPT | I-CAMPS | I-CAMPX | I-CAMPS | 18 | 0 | I-CAMP | 203 | 220 | 3 | 0 | 0 | 0 | 0 | 0 | 0 | 0 | 0
I-CAMP | Gestión de Campamentos y Obradores | gl | 0 | 95000 | 0 | S | S-CERCO | CONSTRUCCION DE CERO PERIMETRAL | M | 1500 |  | 60 | 60 | 90000 | 0 | 0 | 0 | 0 | 5000 | 0 | 90000 | 0 | I-CAMPA | I-CAMPE | I-CAMPM | I-CAMPT | I-CAMPS | I-CAMPX | I-CAMPS | 18 | 0 | I-CAMP | 203 | 220 | 4 | 0 | 0 | 0 | 0 | 0 | 0 | 90000 | 0
I-CAMP | Gestión de Campamentos y Obradores | gl | 0 | 95000 | 0 | S | S-EQOF1 | EQUIPAMIENTO PARA OFICINAS | UN | 10000 | 1.25 | 0 | 0 | 0 | 0 | 0 | 0 | 0 | 5000 | 0 | 90000 | 0 | I-CAMPA | I-CAMPE | I-CAMPM | I-CAMPT | I-CAMPS | I-CAMPX | I-CAMPS | 18 | 0 | I-CAMP | 203 | 220 | 5 | 0 | 0 | 0 | 0 | 0 | 0 | 0 | 0
I-CAMP | Gestión de Campamentos y Obradores | gl | 0 | 95000 | 0 | S | S-EQOF10 | EQUIPAMIENTO TECNICO PARA TALLER | UN | 10000 | 1 | 0 | 0 | 0 | 0 | 0 | 0 | 0 | 5000 | 0 | 90000 | 0 | I-CAMPA | I-CAMPE | I-CAMPM | I-CAMPT | I-CAMPS | I-CAMPX | I-CAMPS | 18 | 0 | I-CAMP | 203 | 220 | 6 | 0 | 0 | 0 | 0 | 0 | 0 | 0 | 0
I-CAMP | Gestión de Campamentos y Obradores | gl | 0 | 95000 | 0 | S | S-EQOF2 | EQUIPAMIENTO PARA LABORATORIO | UN | 10000 | 1 | 0 | 0 | 0 | 0 | 0 | 0 | 0 | 5000 | 0 | 90000 | 0 | I-CAMPA | I-CAMPE | I-CAMPM | I-CAMPT | I-CAMPS | I-CAMPX | I-CAMPS | 18 | 0 | I-CAMP | 203 | 220 | 7 | 0 | 0 | 0 | 0 | 0 | 0 | 0 | 0
I-CAMP | Gestión de Campamentos y Obradores | gl | 0 | 95000 | 0 | S | S-EQOF3 | EQUIPAMIENTO PARA ENFERMERIA | UN | 10000 | 0 | 0 | 0 | 0 | 0 | 0 | 0 | 0 | 5000 | 0 | 90000 | 0 | I-CAMPA | I-CAMPE | I-CAMPM | I-CAMPT | I-CAMPS | I-CAMPX | I-CAMPS | 18 | 0 | I-CAMP | 203 | 220 | 8 | 0 | 0 | 0 | 0 | 0 | 0 | 0 | 0
I-CAMP | Gestión de Campamentos y Obradores | gl | 0 | 95000 | 0 | S | S-EQOF4 | EQUIPAMIENTO PARA DORMITORIOS | UN | 500 | 0 | 0 | 0 | 0 | 0 | 0 | 0 | 0 | 5000 | 0 | 90000 | 0 | I-CAMPA | I-CAMPE | I-CAMPM | I-CAMPT | I-CAMPS | I-CAMPX | I-CAMPS | 18 | 0 | I-CAMP | 203 | 220 | 9 | 0 | 0 | 0 | 0 | 0 | 0 | 0 | 0
I-CAMP | Gestión de Campamentos y Obradores | gl | 0 | 95000 | 0 | S | S-EQOF5 | EQUIPAMIENTOS PARA CASAS | UN | 100000 | 0 | 0 | 0 | 0 | 0 | 0 | 0 | 0 | 5000 | 0 | 90000 | 0 | I-CAMPA | I-CAMPE | I-CAMPM | I-CAMPT | I-CAMPS | I-CAMPX | I-CAMPS | 18 | 0 | I-CAMP | 203 | 220 | 10 | 0 | 0 | 0 | 0 | 0 | 0 | 0 | 0
I-CAMP | Gestión de Campamentos y Obradores | gl | 0 | 95000 | 0 | S | S-EQOF6 | EQUIPAMIENTO TECNICO PARA PRODUCCION | UN | 10000 | 0 | 0 | 0 | 0 | 0 | 0 | 0 | 0 | 5000 | 0 | 90000 | 0 | I-CAMPA | I-CAMPE | I-CAMPM | I-CAMPT | I-CAMPS | I-CAMPX | I-CAMPS | 18 | 0 | I-CAMP | 203 | 220 | 11 | 0 | 0 | 0 | 0 | 0 | 0 | 0 | 0
I-CAMP | Gestión de Campamentos y Obradores | gl | 0 | 95000 | 0 | S | S-EQOF7 | EQUIPAMIENTO TECNICO PARA TOPOGRAFIA | UN | 10000 | 1 | 0 | 0 | 0 | 0 | 0 | 0 | 0 | 5000 | 0 | 90000 | 0 | I-CAMPA | I-CAMPE | I-CAMPM | I-CAMPT | I-CAMPS | I-CAMPX | I-CAMPS | 18 | 0 | I-CAMP | 203 | 220 | 12 | 0 | 0 | 0 | 0 | 0 | 0 | 0 | 0
I-CAMP | Gestión de Campamentos y Obradores | gl | 0 | 95000 | 0 | S | S-EQOF8 | EQUIPAMIENTO TECNICO PARA LABORATORIO | UN | 10000 | 1 | 0 | 0 | 0 | 0 | 0 | 0 | 0 | 5000 | 0 | 90000 | 0 | I-CAMPA | I-CAMPE | I-CAMPM | I-CAMPT | I-CAMPS | I-CAMPX | I-CAMPS | 18 | 0 | I-CAMP | 203 | 220 | 13 | 0 | 0 | 0 | 0 | 0 | 0 | 0 | 0
I-CAMP | Gestión de Campamentos y Obradores | gl | 0 | 95000 | 0 | S | S-EQOF9 | EQUIPAMIENTO TECNICO PARA SEGURIDAD | UN | 10000 | 1 | 0 | 0 | 0 | 0 | 0 | 0 | 0 | 5000 | 0 | 90000 | 0 | I-CAMPA | I-CAMPE | I-CAMPM | I-CAMPT | I-CAMPS | I-CAMPX | I-CAMPS | 18 | 0 | I-CAMP | 203 | 220 | 14 | 0 | 0 | 0 | 0 | 0 | 0 | 0 | 0
I-CAMP | Gestión de Campamentos y Obradores | gl | 0 | 95000 | 0 | S | S-GALP | GALPONES METALICOS | M2 | 25512.5 | 100 | 0 | 0 | 0 | 0 | 0 | 0 | 0 | 5000 | 0 | 90000 | 0 | I-CAMPA | I-CAMPE | I-CAMPM | I-CAMPT | I-CAMPS | I-CAMPX | I-CAMPS | 18 | 0 | I-CAMP | 203 | 220 | 15 | 0 | 0 | 0 | 0 | 0 | 0 | 0 | 0
I-CAMP | Gestión de Campamentos y Obradores | gl | 0 | 95000 | 0 | S | S-INSTALA | INSTALACIONES EN CAMPAMENTO (ELEC.SANIT.ETC) | M2 | 150 | 12.5 | 0 | 0 | 0 | 0 | 0 | 0 | 0 | 5000 | 0 | 90000 | 0 | I-CAMPA | I-CAMPE | I-CAMPM | I-CAMPT | I-CAMPS | I-CAMPX | I-CAMPS | 18 | 0 | I-CAMP | 203 | 220 | 16 | 0 | 0 | 0 | 0 | 0 | 0 | 0 | 0
I-CAMP | Gestión de Campamentos y Obradores | gl | 0 | 95000 | 0 | S | S-PLANTA | INSTALACIONES DE PLANTAS DE HGON Y OTRAS | M2 | 250 | 0 | 0 | 0 | 0 | 0 | 0 | 0 | 0 | 5000 | 0 | 90000 | 0 | I-CAMPA | I-CAMPE | I-CAMPM | I-CAMPT | I-CAMPS | I-CAMPX | I-CAMPS | 18 | 0 | I-CAMP | 203 | 220 | 17 | 0 | 0 | 0 | 0 | 0 | 0 | 0 | 0
I-CAMP | Gestión de Campamentos y Obradores | gl | 0 | 95000 | 0 | X | X-RELLENOacc | Relleno y perfilado con Motoniveladora Accesos | m3 | 192.6813 | 10000 | 0 |  | 0 | 0 | 0 | 0 | 0 | 5000 | 0 | 90000 | 0 | I-CAMPA | I-CAMPE | I-CAMPM | I-CAMPT | I-CAMPS | I-CAMPX | I-CAMPX | 18 | 9 | I-CAMP | 203 | 220 | 18 | 0 | 0 | 0 | 0 | 0 | 0 | 0 | 0
I-COMUN | Sistemas de Comunicación Satelital | gl | 0 | 0 | 0 | S | S-INSTSC | INSTALACION DE SISTEMAS DE COMUNICACIÓN | GL | 153075 | 0 | 0 | 0 | 0 | 0 | 0 | 0 | 0 | 0 | 0 | 0 | 0 | I-COMUNA | I-COMUNE | I-COMUNM | I-COMUNT | I-COMUNS | I-COMUNX | I-COMUNS | 3 | 0 | I-COMUN | 221 | 223 | 1 | 0 | 0 | 0 | 0 | 0 | 0 | 0 | 0
I-COMUN | Sistemas de Comunicación Satelital | gl | 0 | 0 | 0 | S | S-VHF | HANDYES-BASES Y REPETIDORAS | GL | 1 | 0 | 0 | 0 | 0 | 0 | 0 | 0 | 0 | 0 | 0 | 0 | 0 | I-COMUNA | I-COMUNE | I-COMUNM | I-COMUNT | I-COMUNS | I-COMUNX | I-COMUNS | 3 | 0 | I-COMUN | 221 | 223 | 2 | 0 | 0 | 0 | 0 | 0 | 0 | 0 | 0
I-COMUN | Sistemas de Comunicación Satelital | gl | 0 | 0 | 0 | S | S-MANTSC | MANTENIMIENTO Y ALQUILER | MES | 1 | 3 | 0 | 0 | 0 | 0 | 0 | 0 | 0 | 0 | 0 | 0 | 0 | I-COMUNA | I-COMUNE | I-COMUNM | I-COMUNT | I-COMUNS | I-COMUNX | I-COMUNS | 3 | 0 | I-COMUN | 221 | 223 | 3 | 0 | 0 | 0 | 0 | 0 | 0 | 0 | 0
I-OYM | Operación y Mantenimiento de Obradores | mes | 0 | 18000 | 0 | E | E-E08 | MINICARG. BOBCAT S/NEUM. (0,40 M3) | HR | 1346.074 | 50 | 0 | 0 | 0 | 0 | 0 | 0 | 0 | 1000 | 0 | 17000 | 0 | I-OYMA | I-OYME | I-OYMM | I-OYMT | I-OYMS | I-OYMX | I-OYME | 17 | 0 | I-OYM | 224 | 240 | 1 | 0 | 0 | 0 | 0 | 0 | 0 | 0 | 0
I-OYM | Operación y Mantenimiento de Obradores | mes | 0 | 18000 | 0 | E | E-E24 | RETROEXC. CARG. S/ROD.NEUM. 0.24 M3 | HR | 1761.0672 | 200 | 0 | 0 | 0 | 0 | 0 | 0 | 0 | 1000 | 0 | 17000 | 0 | I-OYMA | I-OYME | I-OYMM | I-OYMT | I-OYMS | I-OYMX | I-OYME | 17 | 0 | I-OYM | 224 | 240 | 2 | 0 | 0 | 0 | 0 | 0 | 0 | 0 | 0
I-OYM | Operación y Mantenimiento de Obradores | mes | 0 | 18000 | 0 | E | E-E41 | CAMION SEMIRREMOLQUE CAP. 30 T 6x4 | HR | 3156.8051 | 50 | 0 | 0 | 0 | 0 | 0 | 0 | 0 | 1000 | 0 | 17000 | 0 | I-OYMA | I-OYME | I-OYMM | I-OYMT | I-OYMS | I-OYMX | I-OYME | 17 | 0 | I-OYM | 224 | 240 | 3 | 0 | 0 | 0 | 0 | 0 | 0 | 0 | 0
I-OYM | Operación y Mantenimiento de Obradores | mes | 0 | 18000 | 0 | E | E-E66 | MOTOCOMPRESOR 5 M3/MIN-175 CFM | HR | 1186.332 | 50 | 0 | 0 | 0 | 0 | 0 | 0 | 0 | 1000 | 0 | 17000 | 0 | I-OYMA | I-OYME | I-OYMM | I-OYMT | I-OYMS | I-OYMX | I-OYME | 17 | 0 | I-OYM | 224 | 240 | 4 | 0 | 0 | 0 | 0 | 0 | 0 | 0 | 0
I-OYM | Operación y Mantenimiento de Obradores | mes | 0 | 18000 | 0 | E | E-E69 | ELECTROCOMPRESOR 16 M3/MIN-570 CFM | HR | 391.872 | 100 | 0 | 0 | 0 | 0 | 0 | 0 | 0 | 1000 | 0 | 17000 | 0 | I-OYMA | I-OYME | I-OYMM | I-OYMT | I-OYMS | I-OYMX | I-OYME | 17 | 0 | I-OYM | 224 | 240 | 5 | 0 | 0 | 0 | 0 | 0 | 0 | 0 | 0
I-OYM | Operación y Mantenimiento de Obradores | mes | 0 | 18000 | 0 | E | E-E71 | GRUPO ELECTROGENO 64 KVA-50 KW | HR | 1214.3448 | 50 | 0 | 0 | 0 | 0 | 0 | 0 | 0 | 1000 | 0 | 17000 | 0 | I-OYMA | I-OYME | I-OYMM | I-OYMT | I-OYMS | I-OYMX | I-OYME | 17 | 0 | I-OYM | 224 | 240 | 6 | 0 | 0 | 0 | 0 | 0 | 0 | 0 | 0
I-OYM | Operación y Mantenimiento de Obradores | mes | 0 | 18000 | 0 | E | E-E77 | GRUA TORRE S/RIELES (50 TM) | HR | 1322.568 | 100 | 0 | 0 | 0 | 0 | 0 | 0 | 0 | 1000 | 0 | 17000 | 0 | I-OYMA | I-OYME | I-OYMM | I-OYMT | I-OYMS | I-OYMX | I-OYME | 17 | 0 | I-OYM | 224 | 240 | 7 | 0 | 0 | 0 | 0 | 0 | 0 | 0 | 0
I-OYM | Operación y Mantenimiento de Obradores | mes | 0 | 18000 | 0 | E | E-E95 | MOTOBOMBA 5 HP (52 m3/h) | HR | 122.358 | 50 | 0 | 0 | 0 | 0 | 0 | 0 | 0 | 1000 | 0 | 17000 | 0 | I-OYMA | I-OYME | I-OYMM | I-OYMT | I-OYMS | I-OYMX | I-OYME | 17 | 0 | I-OYM | 224 | 240 | 8 | 0 | 0 | 0 | 0 | 0 | 0 | 0 | 0
I-OYM | Operación y Mantenimiento de Obradores | mes | 0 | 18000 | 0 | E | E-E151 | CARRETON DE 50 TN CON CAMION | HR | 3982.1633 | 50 | 0 | 0 | 0 | 0 | 0 | 0 | 0 | 1000 | 0 | 17000 | 0 | I-OYMA | I-OYME | I-OYMM | I-OYMT | I-OYMS | I-OYMX | I-OYME | 17 | 0 | I-OYM | 224 | 240 | 9 | 0 | 0 | 0 | 0 | 0 | 0 | 0 | 0
I-OYM | Operación y Mantenimiento de Obradores | mes | 0 | 18000 | 0 | E | E-E172 | PERFORADORA HIDRÁULICA ROTATIVA LO DRILL | HR | 1224.6 | 50 | 0 | 0 | 0 | 0 | 0 | 0 | 0 | 1000 | 0 | 17000 | 0 | I-OYMA | I-OYME | I-OYMM | I-OYMT | I-OYMS | I-OYMX | I-OYME | 17 | 0 | I-OYM | 224 | 240 | 10 | 0 | 0 | 0 | 0 | 0 | 0 | 0 | 0
I-OYM | Operación y Mantenimiento de Obradores | mes | 0 | 18000 | 0 | M | M-VARIOS | MATERIALES VARIOS | GL | 0.5 | 1000 | 2 | 2000 | 1000 | 0 | 0 | 0 | 0 | 1000 | 0 | 17000 | 0 | I-OYMA | I-OYME | I-OYMM | I-OYMT | I-OYMS | I-OYMX | I-OYMM | 17 | 0 | I-OYM | 224 | 240 | 11 | 0 | 0 | 0 | 0 | 1000 | 0 | 0 | 0
I-OYM | Operación y Mantenimiento de Obradores | mes | 0 | 18000 | 0 | S | S-SPCEL | TELEFONIA CELULAR | MES | 1000 |  | 2 | 2 | 2000 | 0 | 0 | 0 | 0 | 1000 | 0 | 17000 | 0 | I-OYMA | I-OYME | I-OYMM | I-OYMT | I-OYMS | I-OYMX | I-OYMS | 17 | 0 | I-OYM | 224 | 240 | 12 | 0 | 0 | 0 | 0 | 0 | 0 | 2000 | 0
I-OYM | Operación y Mantenimiento de Obradores | mes | 0 | 18000 | 0 | S | S-CONSU | CONSUMIBLES CAMPAMENTO (OFIC-SG-SEG-MA) | MES | 1 | 1 | 10000 | 10000 | 10000 | 0 | 0 | 0 | 0 | 1000 | 0 | 17000 | 0 | I-OYMA | I-OYME | I-OYMM | I-OYMT | I-OYMS | I-OYMX | I-OYMS | 17 | 0 | I-OYM | 224 | 240 | 12 | 0 | 0 | 0 | 0 | 0 | 0 | 10000 | 0
I-OYM | Operación y Mantenimiento de Obradores | mes | 0 | 18000 | 0 | S | S-GG | CARTEL DE OBRA | GL | 10000 | 2 | 0 | 0 | 0 | 0 | 0 | 0 | 0 | 1000 | 0 | 17000 | 0 | I-OYMA | I-OYME | I-OYMM | I-OYMT | I-OYMS | I-OYMX | I-OYMS | 17 | 0 | I-OYM | 224 | 240 | 13 | 0 | 0 | 0 | 0 | 0 | 0 | 0 | 0
I-OYM | Operación y Mantenimiento de Obradores | mes | 0 | 18000 | 0 | S | S-SEGU | SEGUROS DE OBRA (EQUIPOS-PERSONAL-ETC) | MES | 1 | 1 |  | 0 | 0 | 0 | 0 | 0 | 0 | 1000 | 0 | 17000 | 0 | I-OYMA | I-OYME | I-OYMM | I-OYMT | I-OYMS | I-OYMX | I-OYMS | 17 | 0 | I-OYM | 224 | 240 | 14 | 0 | 0 | 0 | 0 | 0 | 0 | 0 | 0
I-OYM | Operación y Mantenimiento de Obradores | mes | 0 | 18000 | 0 | S | S-SP | SERVICIOS PUBLICOS EN OBRADOR (LUZ-TELEF-AGUA-ETC) | MES | 1 | 1 | 5000 | 5000 | 5000 | 0 | 0 | 0 | 0 | 1000 | 0 | 17000 | 0 | I-OYMA | I-OYME | I-OYMM | I-OYMT | I-OYMS | I-OYMX | I-OYMS | 17 | 0 | I-OYM | 224 | 240 | 15 | 0 | 0 | 0 | 0 | 0 | 0 | 5000 | 0
I-OYM | Operación y Mantenimiento de Obradores | mes | 0 | 18000 | 0 | S | S-VYH | VIAJES Y HOTELES | MES | 1 | 1 |  | 0 | 0 | 0 | 0 | 0 | 0 | 1000 | 0 | 17000 | 0 | I-OYMA | I-OYME | I-OYMM | I-OYMT | I-OYMS | I-OYMX | I-OYMS | 17 | 0 | I-OYM | 224 | 240 | 16 | 0 | 0 | 0 | 0 | 0 | 0 | 0 | 0
I-MOV | Movilidades Generales de Obra | mes | 0 | 0 | 0 | E | E-E157 | OMNIBUS DE 40 PASAJEROS | HR | 1845.745 | 90 | 0 | 0 | 0 | 0 | 0 | 0 | 0 | 0 | 0 | 0 | 0 | I-MOVA | I-MOVE | I-MOVM | I-MOVT | I-MOVS | I-MOVX | I-MOVE | 7 | 0 | I-MOV | 241 | 247 | 1 | 0 | 0 | 0 | 0 | 0 | 0 | 0 | 0
I-MOV | Movilidades Generales de Obra | mes | 0 | 0 | 0 | E | E-E158 | MINIBUS DE 12 PASAJEROS | HR | 1000.6347 | 90 | 0 | 0 | 0 | 0 | 0 | 0 | 0 | 0 | 0 | 0 | 0 | I-MOVA | I-MOVE | I-MOVM | I-MOVT | I-MOVS | I-MOVX | I-MOVE | 7 | 0 | I-MOV | 241 | 247 | 2 | 0 | 0 | 0 | 0 | 0 | 0 | 0 | 0
I-MOV | Movilidades Generales de Obra | mes | 0 | 0 | 0 | E | E-E36 | CAMION VOLCADOR CAP. 15 T=9 m3 | HR | 2547.7823 | 90 | 0 | 0 | 0 | 0 | 0 | 0 | 0 | 0 | 0 | 0 | 0 | I-MOVA | I-MOVE | I-MOVM | I-MOVT | I-MOVS | I-MOVX | I-MOVE | 7 | 0 | I-MOV | 241 | 247 | 3 | 0 | 0 | 0 | 0 | 0 | 0 | 0 | 0
I-MOV | Movilidades Generales de Obra | mes | 0 | 0 | 0 | E | E-E43 | CAMION TANQUE COMBUSTIBLE 8 m3 | HR | 1646.0186 | 90 | 0 | 0 | 0 | 0 | 0 | 0 | 0 | 0 | 0 | 0 | 0 | I-MOVA | I-MOVE | I-MOVM | I-MOVT | I-MOVS | I-MOVX | I-MOVE | 7 | 0 | I-MOV | 241 | 247 | 4 | 0 | 0 | 0 | 0 | 0 | 0 | 0 | 0
I-MOV | Movilidades Generales de Obra | mes | 0 | 0 | 0 | E | E-E44 | CAMION LUBRICACION-MANTENIMIENTO | HR | 1707.2486 | 200 | 0 | 0 | 0 | 0 | 0 | 0 | 0 | 0 | 0 | 0 | 0 | I-MOVA | I-MOVE | I-MOVM | I-MOVT | I-MOVS | I-MOVX | I-MOVE | 7 | 0 | I-MOV | 241 | 247 | 5 | 0 | 0 | 0 | 0 | 0 | 0 | 0 | 0
I-MOV | Movilidades Generales de Obra | mes | 0 | 0 | 0 | E | E-E176 | CAMION PLAYO LIVIANO 146CV | HR | 1369.2906 | 0 | 0 | 0 | 0 | 0 | 0 | 0 | 0 | 0 | 0 | 0 | 0 | I-MOVA | I-MOVE | I-MOVM | I-MOVT | I-MOVS | I-MOVX | I-MOVE | 7 | 0 | I-MOV | 241 | 247 | 6 | 0 | 0 | 0 | 0 | 0 | 0 | 0 | 0
I-MOV | Movilidades Generales de Obra | mes | 0 | 0 | 0 | A | A-AD03 | OFICIAL | hh | 496.916 |  | 0 | 0 | 0 | 0 | 0 | 0 | 0 | 0 | 0 | 0 | 0 | I-MOVA | I-MOVE | I-MOVM | I-MOVT | I-MOVS | I-MOVX | I-MOVA | 7 | 0 | I-MOV | 241 | 247 | 7 | 0 | 0 | 0 | 0 | 0 | 0 | 0 | 0
I-INSPEC | Prestaciones a la Inspección | mes | 0 | 0 | 0 | S | S-INSPEC | PRESTACIONES A LA INSPECCION | MES | 25000 |  |  | 0 | 0 | 0 | 0 | 0 | 0 | 0 | 0 | 0 | 0 | I-INSPECA | I-INSPECE | I-INSPECM | I-INSPECT | I-INSPECS | I-INSPECX | I-INSPECS | 1 | 0 | I-INSPEC | 248 | 248 | 1 | 0 | 0 | 0 | 0 | 0 | 0 | 0 | 0
I-MOVIL | Movilización de Obra | GL | 0 | 20410 | 0 | S | S-MOV | MOVILIZACION DE OBRA | GL | 1 | 10205 | 2 | 20410 | 20410 | 0 | 0 | 0 | 0 | 0 | 0 | 20410 | 0 | I-MOVILA | I-MOVILE | I-MOVILM | I-MOVILT | I-MOVILS | I-MOVILX | I-MOVILS | 1 | 0 | I-MOVIL | 249 | 249 | 1 | 0 | 0 | 0 | 0 | 0 | 0 | 20410 | 0
I-FDO | Gastos de Fin de Obra - Desmovilización y Limp. Final | GL | 0 | 40820 | 0 | S | S-LF | LIMPIEZA FINAL DE OBRA | GL | 1 | 25000 | 0 | 0 | 0 | 0 | 0 | 0 | 0 | 0 | 0 | 40820 | 0 | I-FDOA | I-FDOE | I-FDOM | I-FDOT | I-FDOS | I-FDOX | I-FDOS | 2 | 0 | I-FDO | 250 | 251 | 1 | 0 | 0 | 0 | 0 | 0 | 0 | 0 | 0
I-FDO | Gastos de Fin de Obra - Desmovilización y Limp. Final | GL | 0 | 40820 | 0 | S | S-MOV | MOVILIZACION DE OBRA | GL | 1 | 10205 | 4 | 40820 | 40820 | 0 | 0 | 0 | 0 | 0 | 0 | 40820 | 0 | I-FDOA | I-FDOE | I-FDOM | I-FDOT | I-FDOS | I-FDOX | I-FDOS | 2 | 0 | I-FDO | 250 | 251 | 2 | 0 | 0 | 0 | 0 | 0 | 0 | 40820 | 0
I-RT | Gastos Representante Técnico | GL | 0 | 68200 | 0 | S | S-ID | INGENIERIA DE DETALLE | GL | 150000 | 1 | 0 | 0 | 0 | 0 | 0 | 0 | 0 | 0 | 0 | 68200 | 0 | I-RTA | I-RTE | I-RTM | I-RTT | I-RTS | I-RTX | I-RTS | 2 | 0 | I-RT | 252 | 253 | 1 | 0 | 0 | 0 | 0 | 0 | 0 | 0 | 0
I-RT | Gastos Representante Técnico | GL | 0 | 68200 | 0 | S | S-GASTPROF | Gastos Profesionales, Consejo P, Aforos, Caja Prev | m2 | 100 | 682 | 1 | 682 | 68200 | 0 | 0 | 0 | 0 | 0 | 0 | 68200 | 0 | I-RTA | I-RTE | I-RTM | I-RTT | I-RTS | I-RTX | I-RTS | 2 | 0 | I-RT | 252 | 253 | 2 | 0 | 0 | 0 | 0 | 0 | 0 | 68200 | 0
X-BASEG | Construcción de sub-base granular | m3 | 0 | 989.9274 | 0 | X | X-ASBASE | Agregado para Sub-base | Tn | 184.9774 | 1.6 |  | 1.6 | 295.9638 | 0 | 0 | 0 | 0 | 0 | 0 | 0 | 989.9274 | X-BASEGA | X-BASEGE | X-BASEGM | X-BASEGT | X-BASEGS | X-BASEGX | X-BASEGX | 2 | 4 | X-BASEG | 254 | 255 | 1 | 0.13257 | 0.31792 | 30.52 | 263.9498 | 0.46549 | 0 | 1.0286 | 184.3345
X-BASEG | Construcción de sub-base granular | m3 | 0 | 989.9274 | 0 | X | X-BASES1 | Subbase granular | m3 | 693.9636 | 1 |  | 1 | 693.9636 | 0 | 0 | 0 | 0 | 0 | 0 | 0 | 989.9274 | X-BASEGA | X-BASEGE | X-BASEGM | X-BASEGT | X-BASEGS | X-BASEGX | X-BASEGX | 2 | 8 | X-BASEG | 254 | 255 | 2 | 0.18535 | 0.31792 | 71.8115 | 621.0567 | 1.0953 | 0 | 0 | 693.9636
X-BBASE | Construcción de base granular | m3 | 0 | 1028.3573 | 0 | X | X-ASBASE2 | Agregado para Base | Tn | 208.9961 | 1.6 |  | 1.6 | 334.3938 | 0 | 0 | 0 | 0 | 0 | 0 | 0 | 1028.3573 | X-BBASEA | X-BBASEE | X-BBASEM | X-BBASET | X-BBASES | X-BBASEX | X-BBASEX | 2 | 4 | X-BBASE | 256 | 257 | 1 | 0.15497 | 0.34032 | 34.4967 | 298.3423 | 0.52614 | 0 | 1.0286 | 208.3532
X-BBASE | Construcción de base granular | m3 | 0 | 1028.3573 | 0 | X | X-BASES2 | Base granular | m3 | 693.9636 | 1 |  | 1 | 693.9636 | 0 | 0 | 0 | 0 | 0 | 0 | 0 | 1028.3573 | X-BBASEA | X-BBASEE | X-BBASEM | X-BBASET | X-BBASES | X-BBASEX | X-BBASEX | 2 | 8 | X-BBASE | 256 | 257 | 2 | 0.18535 | 0.34032 | 71.8115 | 621.0567 | 1.0953 | 0 | 0 | 693.9636
0-HORMH21sc | Hormigón H21 estructural | m3 | 0 | 415202.3548 | 0 | S | S-DESMOCHE | DESMOCHE DE PILOTES | $/M3 | 250 | 1 | 1 | 1 | 250 | 0 | 0 | 0 | 0 | 0 | 0 | 345250 | 69952.3548 | 0-HORMH21scA | 0-HORMH21scE | 0-HORMH21scM | 0-HORMH21scT | 0-HORMH21scS | 0-HORMH21scX | 0-HORMH21scS | 9 | 0 | 0-HORMH21sc | 258 | 266 | 1 | 0 | 73.5014 | 0 | 0 | 0 | 0 | 250 | 0
0-HORMH21sc | Hormigón H21 estructural | m3 | 0 | 415202.3548 | 0 | S | S-PCPILOTE | PRUEBA DE CARGA PILOTES | $/M3 | 100 | 3000 | 1.15 | 3450 | 345000 | 0 | 0 | 0 | 0 | 0 | 0 | 345250 | 69952.3548 | 0-HORMH21scA | 0-HORMH21scE | 0-HORMH21scM | 0-HORMH21scT | 0-HORMH21scS | 0-HORMH21scX | 0-HORMH21scS | 9 | 0 | 0-HORMH21sc | 258 | 266 | 2 | 0 | 73.5014 | 0 | 0 | 0 | 0 | 345000 | 0
0-HORMH21sc | Hormigón H21 estructural | m3 | 0 | 415202.3548 | 0 | X | X-AGUA | Obt-Transp. de Agua p/Hormigones | m3 | 352.1649 | 1 | 0 | 0 | 0 | 0 | 0 | 0 | 0 | 0 | 0 | 345250 | 69952.3548 | 0-HORMH21scA | 0-HORMH21scE | 0-HORMH21scM | 0-HORMH21scT | 0-HORMH21scS | 0-HORMH21scX | 0-HORMH21scX | 9 | 7 | 0-HORMH21sc | 258 | 266 | 3 | 0 | 73.5014 | 0 | 0 | 0 | 0 | 0 | 0
0-HORMH21sc | Hormigón H21 estructural | m3 | 0 | 415202.3548 | 0 | X | X-COLH500L | Colado de Hgón Elaborado con mixer | m3 | 699.6288 | 1 | 0 | 0 | 0 | 0 | 0 | 0 | 0 | 0 | 0 | 345250 | 69952.3548 | 0-HORMH21scA | 0-HORMH21scE | 0-HORMH21scM | 0-HORMH21scT | 0-HORMH21scS | 0-HORMH21scX | 0-HORMH21scX | 9 | 9 | 0-HORMH21sc | 258 | 266 | 4 | 0 | 73.5014 | 0 | 0 | 0 | 0 | 0 | 0
0-HORMH21sc | Hormigón H21 estructural | m3 | 0 | 415202.3548 | 0 | X | X-CURADO | Curado de estructuras de hgón. | m2 | 134.4194 | 180 | 1.05 | 189 | 25405.2675 | 0 | 0 | 0 | 0 | 0 | 0 | 345250 | 69952.3548 | 0-HORMH21scA | 0-HORMH21scE | 0-HORMH21scM | 0-HORMH21scT | 0-HORMH21scS | 0-HORMH21scX | 0-HORMH21scX | 9 | 3 | 0-HORMH21sc | 258 | 266 | 5 | 31.5 | 73.5014 | 13308.1335 | 0 | 12097.134 | 0 | 0 | 0
0-HORMH21sc | Hormigón H21 estructural | m3 | 0 | 415202.3548 | 0 | X | X-EDOSH21 | Materiales Dosificación Hormigón H21 | M3 | 716.3142 | 1 | 1 | 1 | 716.3142 | 0 | 0 | 0 | 0 | 0 | 0 | 345250 | 69952.3548 | 0-HORMH21scA | 0-HORMH21scE | 0-HORMH21scM | 0-HORMH21scT | 0-HORMH21scS | 0-HORMH21scX | 0-HORMH21scX | 9 | 13 | 0-HORMH21sc | 258 | 266 | 6 | 0.16859 | 73.5014 | 88.6697 | 626.9425 | 0.702 | 0 | 0 | 444.7881
0-HORMH21sc | Hormigón H21 estructural | m3 | 0 | 415202.3548 | 0 | X | X-ENCOFRADO | Encofrados para Hormigones | m2 | 5261.6988 | 4 | 2 | 8 | 42093.5907 | 0 | 0 | 0 | 0 | 0 | 0 | 345250 | 69952.3548 | 0-HORMH21scA | 0-HORMH21scE | 0-HORMH21scM | 0-HORMH21scT | 0-HORMH21scS | 0-HORMH21scX | 0-HORMH21scX | 9 | 13 | 0-HORMH21sc | 258 | 266 | 7 | 40.56 | 73.5014 | 18661.4225 | 352.2134 | 23079.9548 | 0 | 0 | 0
0-HORMH21sc | Hormigón H21 estructural | m3 | 0 | 415202.3548 | 0 | X | X-PRODHpta | Producción de Hgón en Planta | m3 | 419.6596 | 1.1 | 1 | 1.1 | 461.6255 | 0 | 0 | 0 | 0 | 0 | 0 | 345250 | 69952.3548 | 0-HORMH21scA | 0-HORMH21scE | 0-HORMH21scM | 0-HORMH21scT | 0-HORMH21scS | 0-HORMH21scX | 0-HORMH21scX | 9 | 9 | 0-HORMH21sc | 258 | 266 | 8 | 0.33943 | 73.5014 | 166.7146 | 294.3609 | 0.55 | 0 | 0 | 0
0-HORMH21sc | Hormigón H21 estructural | m3 | 0 | 415202.3548 | 0 | X | X-TPTEPTA | Tte y colado de Hgón - Pta | m3 | 318.8892 | 4 | 1 | 4 | 1275.5568 | 0 | 0 | 0 | 0 | 0 | 0 | 345250 | 69952.3548 | 0-HORMH21scA | 0-HORMH21scE | 0-HORMH21scM | 0-HORMH21scT | 0-HORMH21scS | 0-HORMH21scX | 0-HORMH21scX | 9 | 4 | 0-HORMH21sc | 258 | 266 | 9 | 0.93333 | 73.5014 | 429.0516 | 845.5051 | 1 | 0 | 0 | 0
0-CEMENTO | Cemento para Hgones | kg | 0 | 7.1987 | 0 | M | M-CEMgra | CEMENTO A GRANEL (NORMAL) | TN | 6989 | 0.001 | 1.03 | 0.00103 | 7.1987 | 0 | 0 | 0 | 0 | 7.1987 | 0 | 0 | 0 | 0-CEMENTOA | 0-CEMENTOE | 0-CEMENTOM | 0-CEMENTOT | 0-CEMENTOS | 0-CEMENTOX | 0-CEMENTOM | 1 | 0 | 0-CEMENTO | 267 | 267 | 1 | 0 | 0 | 0 | 0 | 7.1987 | 0 | 0 | 0
0-Conting | Contingencias | gl | 0 | 1 | 0 | S | S-CTG | Contingencias | gl | 1 | 1 | 1 | 1 | 1 | 0 | 0 | 0 | 0 | 0 | 0 | 1 | 0 | 0-ContingA | 0-ContingE | 0-ContingM | 0-ContingT | 0-ContingS | 0-ContingX | 0-ContingS | 1 | 0 | 0-Conting | 268 | 268 | 1 | 0 | 0 | 0 | 0 | 0 | 0 | 1 | 0
0-Arboles | Extracción de árboles | un | 0 | 33791.5372 | 0 | A | A-AD01 | AYUDANTE | hh | 422.4804 | 8 | 4 | 32 | 13519.3737 | 0 | 0 | 20864.9886 | 12926.5486 | 0 | 0 | 0 | 0 | 0-ArbolesA | 0-ArbolesE | 0-ArbolesM | 0-ArbolesT | 0-ArbolesS | 0-ArbolesX | 0-ArbolesA | 4 | 0 | 0-Arboles | 269 | 272 | 1 | 0 | 48 | 13519.3737 | 0 | 0 | 0 | 0 | 0
0-Arboles | Extracción de árboles | un | 0 | 33791.5372 | 0 | A | A-AD02 | MEDIO OFICIAL | hh | 459.1009 | 8 | 2 | 16 | 7345.6149 | 0 | 0 | 20864.9886 | 12926.5486 | 0 | 0 | 0 | 0 | 0-ArbolesA | 0-ArbolesE | 0-ArbolesM | 0-ArbolesT | 0-ArbolesS | 0-ArbolesX | 0-ArbolesA | 4 | 0 | 0-Arboles | 269 | 272 | 2 | 0 | 48 | 7345.6149 | 0 | 0 | 0 | 0 | 0
0-Arboles | Extracción de árboles | un | 0 | 33791.5372 | 0 | E | E-E24 | RETROEXC. CARG. S/ROD.NEUM. 0.24 M3 | HR | 1761.0672 | 3 | 1 | 3 | 5283.2016 | 0 | 0 | 20864.9886 | 12926.5486 | 0 | 0 | 0 | 0 | 0-ArbolesA | 0-ArbolesE | 0-ArbolesM | 0-ArbolesT | 0-ArbolesS | 0-ArbolesX | 0-ArbolesE | 4 | 0 | 0-Arboles | 269 | 272 | 3 | 0 | 48 | 0 | 5283.2016 | 0 | 0 | 0 | 0
0-Arboles | Extracción de árboles | un | 0 | 33791.5372 | 0 | E | E-E36 | CAMION VOLCADOR CAP. 15 T=9 m3 | HR | 2547.7823 | 3 | 1 | 3 | 7643.347 | 0 | 0 | 20864.9886 | 12926.5486 | 0 | 0 | 0 | 0 | 0-ArbolesA | 0-ArbolesE | 0-ArbolesM | 0-ArbolesT | 0-ArbolesS | 0-ArbolesX | 0-ArbolesE | 4 | 0 | 0-Arboles | 269 | 272 | 4 | 0 | 48 | 0 | 7643.347 | 0 | 0 | 0 | 0
0-Demolicion | Demolición de hormigon | m3 | 0 | 906.1476 | 0 | A | A-AD04 | OFICIAL ESPECIALIZADO | hh | 581.0612 | 0.14286 | 1.4 | 0.2 | 116.2122 | 0 | 0 | 116.2122 | 789.9354 | 0 | 0 | 0 | 0 | 0-DemolicionA | 0-DemolicionE | 0-DemolicionM | 0-DemolicionT | 0-DemolicionS | 0-DemolicionX | 0-DemolicionA | 5 | 0 | 0-Demolicion | 273 | 277 | 1 | 0 | 0.2 | 116.2122 | 0 | 0 | 0 | 0 | 0
0-Demolicion | Demolición de hormigon | m3 | 0 | 906.1476 | 0 | E | E-E28 | RETROEXCAVADORA S/CARRILES 0,9 M2 | HR | 2743.02 | 0.14286 | 1 | 0.14286 | 391.86 | 0 | 0 | 116.2122 | 789.9354 | 0 | 0 | 0 | 0 | 0-DemolicionA | 0-DemolicionE | 0-DemolicionM | 0-DemolicionT | 0-DemolicionS | 0-DemolicionX | 0-DemolicionE | 5 | 0 | 0-Demolicion | 273 | 277 | 2 | 0 | 0.2 | 0 | 391.86 | 0 | 0 | 0 | 0
0-Demolicion | Demolición de hormigon | m3 | 0 | 906.1476 | 0 | E | E-E88 | MARTILLO KRUPP | HR | 440.856 | 0.14286 | 1 | 0.14286 | 62.9794 | 0 | 0 | 116.2122 | 789.9354 | 0 | 0 | 0 | 0 | 0-DemolicionA | 0-DemolicionE | 0-DemolicionM | 0-DemolicionT | 0-DemolicionS | 0-DemolicionX | 0-DemolicionE | 5 | 0 | 0-Demolicion | 273 | 277 | 3 | 0 | 0.2 | 0 | 62.9794 | 0 | 0 | 0 | 0
0-Demolicion | Demolición de hormigon | m3 | 0 | 906.1476 | 0 | E | E-E12 | CARGADOR FRONTAL S/NEUM. (1,60 M3) | HR | 2143.5612 | 0.14286 | 0.5 | 0.071429 | 153.1115 | 0 | 0 | 116.2122 | 789.9354 | 0 | 0 | 0 | 0 | 0-DemolicionA | 0-DemolicionE | 0-DemolicionM | 0-DemolicionT | 0-DemolicionS | 0-DemolicionX | 0-DemolicionE | 5 | 0 | 0-Demolicion | 273 | 277 | 4 | 0 | 0.2 | 0 | 153.1115 | 0 | 0 | 0 | 0
0-Demolicion | Demolición de hormigon | m3 | 0 | 906.1476 | 0 | E | E-E36 | CAMION VOLCADOR CAP. 15 T=9 m3 | HR | 2547.7823 | 0.14286 | 0.5 | 0.071429 | 181.9845 | 0 | 0 | 116.2122 | 789.9354 | 0 | 0 | 0 | 0 | 0-DemolicionA | 0-DemolicionE | 0-DemolicionM | 0-DemolicionT | 0-DemolicionS | 0-DemolicionX | 0-DemolicionE | 5 | 0 | 0-Demolicion | 273 | 277 | 5 | 0 | 0.2 | 0 | 181.9845 | 0 | 0 | 0 | 0
0-REPA | Reparación de casa de guardadiques | un | 0 | 1250 | 0 | M | M-VARIOS | MATERIALES VARIOS | GL | 0.5 | 2500 | 1 | 2500 | 1250 | 0 | 0 | 0 | 0 | 1250 | 0 | 0 | 0 | 0-REPAA | 0-REPAE | 0-REPAM | 0-REPAT | 0-REPAS | 0-REPAX | 0-REPAM | 1 | 0 | 0-REPA | 278 | 278 | 1 | 0 | 0 | 0 | 0 | 1250 | 0 | 0 | 0
0-HH17s | Hgón H17 simple | m3 | 0 | 883.0223 | 0 | X | X-AGUA | Obt-Transp. de Agua p/Hormigones | m3 | 352.1649 | 1 | 0 | 0 | 0 | 0 | 0 | 0 | 0 | 0 | 0 | 0 | 883.0223 | 0-HH17sA | 0-HH17sE | 0-HH17sM | 0-HH17sT | 0-HH17sS | 0-HH17sX | 0-HH17sX | 6 | 7 | 0-HH17s | 279 | 284 | 1 | 0 | 0.73733 | 0 | 0 | 0 | 0 | 0 | 0
0-HH17s | Hgón H17 simple | m3 | 0 | 883.0223 | 0 | S | S-HH21 | PROVISION DE H21 | M3 | 0 | 1.05 | 1 | 1.05 | 0 | 0 | 0 | 0 | 0 | 0 | 0 | 0 | 883.0223 | 0-HH17sA | 0-HH17sE | 0-HH17sM | 0-HH17sT | 0-HH17sS | 0-HH17sX | 0-HH17sS | 6 | 0 | 0-HH17s | 279 | 284 | 2 | 0 | 0.73733 | 0 | 0 | 0 | 0 | 0 | 0
0-HH17s | Hgón H17 simple | m3 | 0 | 883.0223 | 0 | X | X-EDOSH17 | Materiales Dosificación Hormigón H17 | m3 | 5756.0283 | 1 | 0 | 0 | 0 | 0 | 0 | 0 | 0 | 0 | 0 | 0 | 883.0223 | 0-HH17sA | 0-HH17sE | 0-HH17sM | 0-HH17sT | 0-HH17sS | 0-HH17sX | 0-HH17sX | 6 | 13 | 0-HH17s | 279 | 284 | 3 | 0 | 0.73733 | 0 | 0 | 0 | 0 | 0 | 760.3215
0-HH17s | Hgón H17 simple | m3 | 0 | 883.0223 | 0 | X | X-COLH500L | Colado de Hgón Elaborado con mixer | m3 | 699.6288 | 1.07 | 1 | 1.07 | 748.6029 | 0 | 0 | 0 | 0 | 0 | 0 | 0 | 883.0223 | 0-HH17sA | 0-HH17sE | 0-HH17sM | 0-HH17sT | 0-HH17sS | 0-HH17sX | 0-HH17sX | 6 | 9 | 0-HH17s | 279 | 284 | 4 | 0.57067 | 0.73733 | 265.6393 | 482.8565 | 0.107 | 0 | 0 | 0
0-HH17s | Hgón H17 simple | m3 | 0 | 883.0223 | 0 | X | X-CURADO | Curado de estructuras de hgón. | m2 | 134.4194 | 1 | 1 | 1 | 134.4194 | 0 | 0 | 0 | 0 | 0 | 0 | 0 | 883.0223 | 0-HH17sA | 0-HH17sE | 0-HH17sM | 0-HH17sT | 0-HH17sS | 0-HH17sX | 0-HH17sX | 6 | 3 | 0-HH17s | 279 | 284 | 5 | 0.16667 | 0.73733 | 70.4134 | 0 | 64.006 | 0 | 0 | 0
0-HH17s | Hgón H17 simple | m3 | 0 | 883.0223 | 0 | X | X-ENCOFRADO | Encofrados para Hormigones | m2 | 5261.6988 | 1 | 0 | 0 | 0 | 0 | 0 | 0 | 0 | 0 | 0 | 0 | 883.0223 | 0-HH17sA | 0-HH17sE | 0-HH17sM | 0-HH17sT | 0-HH17sS | 0-HH17sX | 0-HH17sX | 6 | 13 | 0-HH17s | 279 | 284 | 6 | 0 | 0.73733 | 0 | 0 | 0 | 0 | 0 | 0
0-PPE | Pedraplén para escollera Tmín.8" Tmáx:32" | m3 | 0 | 1262.9989 | 0 | S | S-S18CA0 | CANON DE EXPLOT. YACIMIENTOS | m3b | 100 | 1.35 |  | 1.35 | 135 | 0 | 0 | 0 | 0 | 0 | 0 | 135 | 1127.9989 | 0-PPEA | 0-PPEE | 0-PPEM | 0-PPET | 0-PPES | 0-PPEX | 0-PPES | 3 | 0 | 0-PPE | 285 | 287 | 1 | 0 | 1.023 | 0 | 0 | 0 | 0 | 135 | 0
0-PPE | Pedraplén para escollera Tmín.8" Tmáx:32" | m3 | 0 | 1262.9989 | 0 | X | X-EMF | Excavación mecánica de fundaciones | m3 | 457.8353 | 0.35 |  | 0.35 | 160.2424 | 0 | 0 | 0 | 0 | 0 | 0 | 135 | 1127.9989 | 0-PPEA | 0-PPEE | 0-PPEM | 0-PPET | 0-PPES | 0-PPEX | 0-PPEX | 3 | 6 | 0-PPE | 285 | 287 | 2 | 0.17208 | 1.023 | 80.2627 | 79.9796 | 0 | 0 | 0 | 0
0-PPE | Pedraplén para escollera Tmín.8" Tmáx:32" | m3 | 0 | 1262.9989 | 0 | X | X-PPE | Pedraplén para escollera | m3 | 967.7566 | 1 |  | 1 | 967.7566 | 0 | 0 | 0 | 0 | 0 | 0 | 135 | 1127.9989 | 0-PPEA | 0-PPEE | 0-PPEM | 0-PPET | 0-PPES | 0-PPEX | 0-PPEX | 3 | 4 | 0-PPE | 285 | 287 | 3 | 0.85092 | 1.023 | 100.1437 | 866.0854 | 1.5274 | 0 | 0 | 967.7566
0-HORMB | Hormigón clase B | m3 | 0 | 36458.1873 | 0 | X | X-COL | Colado de hgón con bomba | m3 | 4223.8879 | 1.05 | 0.03 | 1.08 | 4561.799 | 0 | 0 | 0 | 0 | 0 | 0 | 0 | 36458.1873 | 0-HORMBA | 0-HORMBE | 0-HORMBM | 0-HORMBT | 0-HORMBS | 0-HORMBX | 0-HORMBX | 5 | 10 | 0-HORMB | 288 | 292 | 1 | 4.032 | 38.2483 | 1947.642 | 2614.1569 | 0 | 0 | 0 | 0
0-HORMB | Hormigón clase B | m3 | 0 | 36458.1873 | 0 | X | X-CUR | Curado de Hormigón | m2 | 119.578 |  |  | 4.5 | 538.1012 | 0 | 0 | 0 | 0 | 0 | 0 | 0 | 36458.1873 | 0-HORMBA | 0-HORMBE | 0-HORMBM | 0-HORMBT | 0-HORMBS | 0-HORMBX | 0-HORMBX | 5 | 3 | 0-HORMB | 288 | 292 | 2 | 0.45 | 38.2483 | 190.1162 | 0 | 347.985 | 0 | 0 | 0
0-HORMB | Hormigón clase B | m3 | 0 | 36458.1873 | 0 | X | X-ENC | Encofrado metalico complejo | m2 | 5273.5947 | 4.5 |  | 4.5 | 23731.1761 | 0 | 0 | 0 | 0 | 0 | 0 | 0 | 36458.1873 | 0-HORMBA | 0-HORMBE | 0-HORMBM | 0-HORMBT | 0-HORMBS | 0-HORMBX | 0-HORMBX | 5 | 14 | 0-HORMB | 288 | 292 | 3 | 31.7812 | 38.2483 | 15161.0089 | 535.0663 | 8035.101 | 0 | 0 | 0
0-HORMB | Hormigón clase B | m3 | 0 | 36458.1873 | 0 | X | X-ELA1 | Elaboración de Hgón H21 | m3 | 4858.5124 |  |  | 1.08 | 5247.1934 | 0 | 0 | 0 | 0 | 0 | 0 | 0 | 36458.1873 | 0-HORMBA | 0-HORMBE | 0-HORMBM | 0-HORMBT | 0-HORMBS | 0-HORMBX | 0-HORMBX | 5 | 7 | 0-HORMB | 288 | 292 | 4 | 1.0055 | 38.2483 | 121.6734 | 1052.2833 | 4073.2367 | 0 | 0 | 1088.7152
0-HORMB | Hormigón clase B | m3 | 0 | 36458.1873 | 0 | X | X-TH | Transporte de Hormigón | m3 | 440.7255 | 5 |  | 5.4 | 2379.9175 | 0 | 0 | 0 | 0 | 0 | 0 | 0 | 36458.1873 | 0-HORMBA | 0-HORMBE | 0-HORMBM | 0-HORMBT | 0-HORMBS | 0-HORMBX | 0-HORMBX | 5 | 2 | 0-HORMB | 288 | 292 | 5 | 0.97959 | 38.2483 | 486.7748 | 1893.1427 | 0 | 0 | 0 | 0
0-HORMD | Hormigón clase D | m3 | 0 | 39041.5055 | 0 | X | X-COL | Colado de hgón con bomba | m3 | 4223.8879 | 1.05 | 0.03 | 1.08 | 4561.799 | 0 | 0 | 0 | 0 | 0 | 0 | 0 | 39041.5055 | 0-HORMDA | 0-HORMDE | 0-HORMDM | 0-HORMDT | 0-HORMDS | 0-HORMDX | 0-HORMDX | 5 | 10 | 0-HORMD | 293 | 297 | 1 | 4.032 | 39.6112 | 1947.642 | 2614.1569 | 0 | 0 | 0 | 0
0-HORMD | Hormigón clase D | m3 | 0 | 39041.5055 | 0 | X | X-CUR | Curado de Hormigón | m2 | 119.578 |  |  | 4.5 | 538.1012 | 0 | 0 | 0 | 0 | 0 | 0 | 0 | 39041.5055 | 0-HORMDA | 0-HORMDE | 0-HORMDM | 0-HORMDT | 0-HORMDS | 0-HORMDX | 0-HORMDX | 5 | 3 | 0-HORMD | 293 | 297 | 2 | 0.45 | 39.6112 | 190.1162 | 0 | 347.985 | 0 | 0 | 0
0-HORMD | Hormigón clase D | m3 | 0 | 39041.5055 | 0 | X | X-ENC | Encofrado metalico complejo | m2 | 5273.5947 | 4.5 |  | 4.5 | 23731.1761 | 0 | 0 | 0 | 0 | 0 | 0 | 0 | 39041.5055 | 0-HORMDA | 0-HORMDE | 0-HORMDM | 0-HORMDT | 0-HORMDS | 0-HORMDX | 0-HORMDX | 5 | 14 | 0-HORMD | 293 | 297 | 3 | 31.7812 | 39.6112 | 15161.0089 | 535.0663 | 8035.101 | 0 | 0 | 0
0-HORMD | Hormigón clase D | m3 | 0 | 39041.5055 | 0 | X | X-ELA2 | Elaboración de Hgón H13 | m3 | 4165.3955 |  |  | 1.08 | 4498.6271 | 0 | 0 | 0 | 0 | 0 | 0 | 0 | 39041.5055 | 0-HORMDA | 0-HORMDE | 0-HORMDM | 0-HORMDT | 0-HORMDS | 0-HORMDX | 0-HORMDX | 5 | 7 | 0-HORMD | 293 | 297 | 4 | 0.99698 | 39.6112 | 118.8503 | 1027.8682 | 3351.9086 | 0 | 0 | 1063.4548
0-HORMD | Hormigón clase D | m3 | 0 | 39041.5055 | 0 | X | X-TH | Transporte de Hormigón | m3 | 440.7255 | 12 |  | 12.96 | 5711.8021 | 0 | 0 | 0 | 0 | 0 | 0 | 0 | 39041.5055 | 0-HORMDA | 0-HORMDE | 0-HORMDM | 0-HORMDT | 0-HORMDS | 0-HORMDX | 0-HORMDX | 5 | 2 | 0-HORMD | 293 | 297 | 5 | 2.351 | 39.6112 | 1168.2595 | 4543.5425 | 0 | 0 | 0 | 0
0-HORME | Hormigón clase E | m3 | 0 | 23522.2424 | 0 | X | X-COL6 | Colado Hormigón desde Mixer | m3 | 1031.7488 | 1.1 | 0.05 | 1.15 | 1186.5111 | 0 | 0 | 0 | 0 | 16017.6607 | 0 | 0 | 7504.5816 | 0-HORMEA | 0-HORMEE | 0-HORMEM | 0-HORMET | 0-HORMES | 0-HORMEX | 0-HORMEX | 8 | 8 | 0-HORME | 298 | 305 | 1 | 2.0125 | 11.4288 | 960.0345 | 226.4766 | 0 | 0 | 0 | 0
0-HORME | Hormigón clase E | m3 | 0 | 23522.2424 | 0 | X | X-ENC | Encofrado metalico complejo | m2 | 5273.5947 | 0.5 |  | 0.5 | 2636.7973 | 0 | 0 | 0 | 0 | 16017.6607 | 0 | 0 | 7504.5816 | 0-HORMEA | 0-HORMEE | 0-HORMEM | 0-HORMET | 0-HORMES | 0-HORMEX | 0-HORMEX | 8 | 14 | 0-HORME | 298 | 305 | 2 | 3.5312 | 11.4288 | 1684.5565 | 59.4518 | 892.789 | 0 | 0 | 0
0-HORME | Hormigón clase E | m3 | 0 | 23522.2424 | 0 | M | M-M03ACE | ACERO TIPO ADN 420 | tn | 185041.3223 | 0.05 | 1.07 | 0.0535 | 9899.7107 | 0 | 0 | 0 | 0 | 16017.6607 | 0 | 0 | 7504.5816 | 0-HORMEA | 0-HORMEE | 0-HORMEM | 0-HORMET | 0-HORMES | 0-HORMEX | 0-HORMEM | 8 | 0 | 0-HORME | 298 | 305 | 3 | 0 | 11.4288 | 0 | 0 | 9899.7107 | 0 | 0 | 0
0-HORME | Hormigón clase E | m3 | 0 | 23522.2424 | 0 | X | X-CDA | Corte y doblado de acero | tn | 17428.1134 |  |  | 0.0535 | 932.4041 | 0 | 0 | 0 | 0 | 16017.6607 | 0 | 0 | 7504.5816 | 0-HORMEA | 0-HORMEE | 0-HORMEM | 0-HORMET | 0-HORMES | 0-HORMEX | 0-HORMEX | 8 | 4 | 0-HORME | 298 | 305 | 4 | 1.8725 | 11.4288 | 910.5636 | 21.8404 | 0 | 0 | 0 | 0
0-HORME | Hormigón clase E | m3 | 0 | 23522.2424 | 0 | X | X-CAM | Colocación de acero manual | tn | 51380.731 |  |  | 0.0535 | 2748.8691 | 0 | 0 | 0 | 0 | 16017.6607 | 0 | 0 | 7504.5816 | 0-HORMEA | 0-HORMEE | 0-HORMEM | 0-HORMET | 0-HORMES | 0-HORMEX | 0-HORMEX | 8 | 8 | 0-HORME | 298 | 305 | 5 | 4.0125 | 11.4288 | 1961.8443 | 0 | 787.0248 | 0 | 0 | 0
0-HORME | Hormigón clase E | m3 | 0 | 23522.2424 | 0 | M | M-HORH25 | HORMIGON ELABORADO H25 TRANSPORTADO | m3 | 6117.95 |  |  | 1 | 6117.95 | 0 | 0 | 0 | 0 | 16017.6607 | 0 | 0 | 7504.5816 | 0-HORMEA | 0-HORMEE | 0-HORMEM | 0-HORMET | 0-HORMES | 0-HORMEX | 0-HORMEM | 8 | 0 | 0-HORME | 298 | 305 | 6 | 0 | 11.4288 | 0 | 0 | 6117.95 | 0 | 0 | 0
0-HORME | Hormigón clase E | m3 | 0 | 23522.2424 | 0 | X | X-ELA4 | Elaboración de Hgón H25 | m3 | 5089.5514 |  |  | 0 | 0 | 0 | 0 | 0 | 0 | 16017.6607 | 0 | 0 | 7504.5816 | 0-HORMEA | 0-HORMEE | 0-HORMEM | 0-HORMET | 0-HORMES | 0-HORMEX | 0-HORMEX | 8 | 7 | 0-HORME | 298 | 305 | 7 | 0 | 11.4288 | 0 | 0 | 0 | 0 | 0 | 1097.1354
0-HORME | Hormigón clase E | m3 | 0 | 23522.2424 | 0 | X | X-TH | Transporte de Hormigón | m3 | 440.7255 | 100% |  | 0 | 0 | 0 | 0 | 0 | 0 | 16017.6607 | 0 | 0 | 7504.5816 | 0-HORMEA | 0-HORMEE | 0-HORMEM | 0-HORMET | 0-HORMES | 0-HORMEX | 0-HORMEX | 8 | 2 | 0-HORME | 298 | 305 | 8 | 0 | 11.4288 | 0 | 0 | 0 | 0 | 0 | 0
0-ACERO | Acero Tipo ADN420 | tn | 0 | 260784.5409 | 0 | M | M-M03ACE | ACERO TIPO ADN 420 | tn | 185041.3223 | 1.08 | 1 | 1.08 | 199844.6281 | 0 | 0 | 0 | 0 | 199844.6281 | 0 | 0 | 60939.9128 | 0-ACEROA | 0-ACEROE | 0-ACEROM | 0-ACEROT | 0-ACEROS | 0-ACEROX | 0-ACEROM | 4 | 0 | 0-ACERO | 306 | 309 | 1 | 0 | 91.7188 | 0 | 0 | 199844.6281 | 0 | 0 | 0
0-ACERO | Acero Tipo ADN420 | tn | 0 | 260784.5409 | 0 | X | X-CDA | Corte y doblado de acero | tn | 17428.1134 | 1 |  | 1 | 17428.1134 | 0 | 0 | 0 | 0 | 199844.6281 | 0 | 0 | 60939.9128 | 0-ACEROA | 0-ACEROE | 0-ACEROM | 0-ACEROT | 0-ACEROS | 0-ACEROX | 0-ACEROX | 4 | 4 | 0-ACERO | 306 | 309 | 2 | 35 | 91.7188 | 17019.8808 | 408.2327 | 0 | 0 | 0 | 0
0-ACERO | Acero Tipo ADN420 | tn | 0 | 260784.5409 | 0 | X | X-CAM | Colocación de acero manual | tn | 51380.731 | 0.25 |  | 0.25 | 12845.1827 | 0 | 0 | 0 | 0 | 199844.6281 | 0 | 0 | 60939.9128 | 0-ACEROA | 0-ACEROE | 0-ACEROM | 0-ACEROT | 0-ACEROS | 0-ACEROX | 0-ACEROX | 4 | 8 | 0-ACERO | 306 | 309 | 3 | 18.75 | 91.7188 | 9167.4968 | 0 | 3677.686 | 0 | 0 | 0
0-ACERO | Acero Tipo ADN420 | tn | 0 | 260784.5409 | 0 | X | X-CAG | Colocación de acero con grúa | tn | 40888.8222 |  |  | 0.75 | 30666.6167 | 0 | 0 | 0 | 0 | 199844.6281 | 0 | 0 | 60939.9128 | 0-ACEROA | 0-ACEROE | 0-ACEROM | 0-ACEROT | 0-ACEROS | 0-ACEROX | 0-ACEROX | 4 | 8 | 0-ACERO | 306 | 309 | 4 | 37.9688 | 91.7188 | 18700.4104 | 2036.4542 | 9929.7521 | 0 | 0 | 0
0-ARBOL | Colocación de árboles | un | 0 | 3532.8567 | 0 | A | A-AD01 | AYUDANTE | hh | 422.4804 |  | 4 | 0.625 | 264.0503 | 0 | 0 | 406.4996 | 181.3572 | 2945 | 0 | 0 | 0 | 0-ARBOLA | 0-ARBOLE | 0-ARBOLM | 0-ARBOLT | 0-ARBOLS | 0-ARBOLX | 0-ARBOLA | 16 | 0 | 0-ARBOL | 310 | 325 | 1 | 0 | 0.89844 | 264.0503 | 0 | 0 | 0 | 0 | 0
0-ARBOL | Colocación de árboles | un | 0 | 3532.8567 | 0 | A | A-AD03 | OFICIAL | hh | 496.916 |  | 1 | 0.15625 | 77.6431 | 0 | 0 | 406.4996 | 181.3572 | 2945 | 0 | 0 | 0 | 0-ARBOLA | 0-ARBOLE | 0-ARBOLM | 0-ARBOLT | 0-ARBOLS | 0-ARBOLX | 0-ARBOLA | 16 | 0 | 0-ARBOL | 310 | 325 | 2 | 0 | 0.89844 | 77.6431 | 0 | 0 | 0 | 0 | 0
0-ARBOL | Colocación de árboles | un | 0 | 3532.8567 | 0 | E | E-E24 | RETROEXC. CARG. S/ROD.NEUM. 0.24 M3 | HR | 1761.0672 |  | 50% | 0.0625 | 110.0667 | 0 | 0 | 406.4996 | 181.3572 | 2945 | 0 | 0 | 0 | 0-ARBOLA | 0-ARBOLE | 0-ARBOLM | 0-ARBOLT | 0-ARBOLS | 0-ARBOLX | 0-ARBOLE | 16 | 0 | 0-ARBOL | 310 | 325 | 3 | 0 | 0.89844 | 0 | 110.0667 | 0 | 0 | 0 | 0
0-ARBOL | Colocación de árboles | un | 0 | 3532.8567 | 0 | A | A-AD04 | OFICIAL ESPECIALIZADO | hh | 581.0612 |  |  | 0.078125 | 45.3954 | 0 | 0 | 406.4996 | 181.3572 | 2945 | 0 | 0 | 0 | 0-ARBOLA | 0-ARBOLE | 0-ARBOLM | 0-ARBOLT | 0-ARBOLS | 0-ARBOLX | 0-ARBOLA | 16 | 0 | 0-ARBOL | 310 | 325 | 4 | 0 | 0.89844 | 45.3954 | 0 | 0 | 0 | 0 | 0
0-ARBOL | Colocación de árboles | un | 0 | 3532.8567 | 0 | E | E-E39 | CAMION REGADOR CAP. 8 m3 | HR | 2281.2949 | 8 | 25% | 0.03125 | 71.2905 | 0 | 0 | 406.4996 | 181.3572 | 2945 | 0 | 0 | 0 | 0-ARBOLA | 0-ARBOLE | 0-ARBOLM | 0-ARBOLT | 0-ARBOLS | 0-ARBOLX | 0-ARBOLE | 16 | 0 | 0-ARBOL | 310 | 325 | 5 | 0 | 0.89844 | 0 | 71.2905 | 0 | 0 | 0 | 0
0-ARBOL | Colocación de árboles | un | 0 | 3532.8567 | 0 | A | A-AD03 | OFICIAL | hh | 496.916 | 1.25 |  | 0.039062 | 19.4108 | 0 | 0 | 406.4996 | 181.3572 | 2945 | 0 | 0 | 0 | 0-ARBOLA | 0-ARBOLE | 0-ARBOLM | 0-ARBOLT | 0-ARBOLS | 0-ARBOLX | 0-ARBOLA | 16 | 0 | 0-ARBOL | 310 | 325 | 6 | 0 | 0.89844 | 19.4108 | 0 | 0 | 0 | 0 | 0
0-ARBOL | Colocación de árboles | un | 0 | 3532.8567 | 0 | M | M-M224AR1 | GREVILLEA ROBUSTA | un | 550 | 1.1 |  | 1.1 | 605 | 0 | 0 | 406.4996 | 181.3572 | 2945 | 0 | 0 | 0 | 0-ARBOLA | 0-ARBOLE | 0-ARBOLM | 0-ARBOLT | 0-ARBOLS | 0-ARBOLX | 0-ARBOLM | 16 | 0 | 0-ARBOL | 310 | 325 | 7 | 0 | 0.89844 | 0 | 0 | 605 | 0 | 0 | 0
0-ARBOL | Colocación de árboles | un | 0 | 3532.8567 | 0 | M | M-M224AR2 | CINA CINA | un | 650 | 1.1 | 20% | 0.22 | 143 | 0 | 0 | 406.4996 | 181.3572 | 2945 | 0 | 0 | 0 | 0-ARBOLA | 0-ARBOLE | 0-ARBOLM | 0-ARBOLT | 0-ARBOLS | 0-ARBOLX | 0-ARBOLM | 16 | 0 | 0-ARBOL | 310 | 325 | 8 | 0 | 0.89844 | 0 | 0 | 143 | 0 | 0 | 0
0-ARBOL | Colocación de árboles | un | 0 | 3532.8567 | 0 | M | M-M224AR3 | BREA | un | 700 |  | 15% | 0.165 | 115.5 | 0 | 0 | 406.4996 | 181.3572 | 2945 | 0 | 0 | 0 | 0-ARBOLA | 0-ARBOLE | 0-ARBOLM | 0-ARBOLT | 0-ARBOLS | 0-ARBOLX | 0-ARBOLM | 16 | 0 | 0-ARBOL | 310 | 325 | 9 | 0 | 0.89844 | 0 | 0 | 115.5 | 0 | 0 | 0
0-ARBOL | Colocación de árboles | un | 0 | 3532.8567 | 0 | M | M-M224AR4 | FRESNO AMERICANO | un | 2500 |  | 20% | 0.22 | 550 | 0 | 0 | 406.4996 | 181.3572 | 2945 | 0 | 0 | 0 | 0-ARBOLA | 0-ARBOLE | 0-ARBOLM | 0-ARBOLT | 0-ARBOLS | 0-ARBOLX | 0-ARBOLM | 16 | 0 | 0-ARBOL | 310 | 325 | 10 | 0 | 0.89844 | 0 | 0 | 550 | 0 | 0 | 0
0-ARBOL | Colocación de árboles | un | 0 | 3532.8567 | 0 | M | M-M224AR5 | FRESNO DORADO | un | 4500 |  | 5% | 0.055 | 247.5 | 0 | 0 | 406.4996 | 181.3572 | 2945 | 0 | 0 | 0 | 0-ARBOLA | 0-ARBOLE | 0-ARBOLM | 0-ARBOLT | 0-ARBOLS | 0-ARBOLX | 0-ARBOLM | 16 | 0 | 0-ARBOL | 310 | 325 | 11 | 0 | 0.89844 | 0 | 0 | 247.5 | 0 | 0 | 0
0-ARBOL | Colocación de árboles | un | 0 | 3532.8567 | 0 | M | M-M224AR6 | JACARANDÁ | un | 2500 |  | 15% | 0.165 | 412.5 | 0 | 0 | 406.4996 | 181.3572 | 2945 | 0 | 0 | 0 | 0-ARBOLA | 0-ARBOLE | 0-ARBOLM | 0-ARBOLT | 0-ARBOLS | 0-ARBOLX | 0-ARBOLM | 16 | 0 | 0-ARBOL | 310 | 325 | 12 | 0 | 0.89844 | 0 | 0 | 412.5 | 0 | 0 | 0
0-ARBOL | Colocación de árboles | un | 0 | 3532.8567 | 0 | M | M-M224AR7 | ACACIA | un | 4500 |  | 5% | 0.055 | 247.5 | 0 | 0 | 406.4996 | 181.3572 | 2945 | 0 | 0 | 0 | 0-ARBOLA | 0-ARBOLE | 0-ARBOLM | 0-ARBOLT | 0-ARBOLS | 0-ARBOLX | 0-ARBOLM | 16 | 0 | 0-ARBOL | 310 | 325 | 13 | 0 | 0.89844 | 0 | 0 | 247.5 | 0 | 0 | 0
0-ARBOL | Colocación de árboles | un | 0 | 3532.8567 | 0 | M | M-M224AR8 | JUDEA | un | 2500 |  | 10% | 0.11 | 275 | 0 | 0 | 406.4996 | 181.3572 | 2945 | 0 | 0 | 0 | 0-ARBOLA | 0-ARBOLE | 0-ARBOLM | 0-ARBOLT | 0-ARBOLS | 0-ARBOLX | 0-ARBOLM | 16 | 0 | 0-ARBOL | 310 | 325 | 14 | 0 | 0.89844 | 0 | 0 | 275 | 0 | 0 | 0
0-ARBOL | Colocación de árboles | un | 0 | 3532.8567 | 0 | M | M-M224AR9 | ARBOL DEL CIELO | un | 2900 |  | 10% | 0.11 | 319 | 0 | 0 | 406.4996 | 181.3572 | 2945 | 0 | 0 | 0 | 0-ARBOLA | 0-ARBOLE | 0-ARBOLM | 0-ARBOLT | 0-ARBOLS | 0-ARBOLX | 0-ARBOLM | 16 | 0 | 0-ARBOL | 310 | 325 | 15 | 0 | 0.89844 | 0 | 0 | 319 | 0 | 0 | 0
0-ARBOL | Colocación de árboles | un | 0 | 3532.8567 | 0 | M | M-VARIOS | MATERIALES VARIOS | GL | 0.5 | 60 |  | 60 | 30 | 0 | 0 | 406.4996 | 181.3572 | 2945 | 0 | 0 | 0 | 0-ARBOLA | 0-ARBOLE | 0-ARBOLM | 0-ARBOLT | 0-ARBOLS | 0-ARBOLX | 0-ARBOLM | 16 | 0 | 0-ARBOL | 310 | 325 | 16 | 0 | 0.89844 | 0 | 0 | 30 | 0 | 0 | 0
0-DEMOL | Demolición de hgón | m3 | 0 | 2705.0132 | 0 | E | E-E28 | RETROEXCAVADORA S/CARRILES 0,9 M2 | HR | 2743.02 | 10 | 1.5 | 0.1125 | 308.5897 | 0 | 0 | 1137.1101 | 980.4031 | 587.5 | 0 | 0 | 0 | 0-DEMOLA | 0-DEMOLE | 0-DEMOLM | 0-DEMOLT | 0-DEMOLS | 0-DEMOLX | 0-DEMOLE | 13 | 0 | 0-DEMOL | 326 | 338 | 1 | 0 | 2.3219 | 0 | 308.5897 | 0 | 0 | 0 | 0
0-DEMOL | Demolición de hgón | m3 | 0 | 2705.0132 | 0 | E | E-E88 | MARTILLO KRUPP | HR | 440.856 |  |  | 0.075 | 33.0642 | 0 | 0 | 1137.1101 | 980.4031 | 587.5 | 0 | 0 | 0 | 0-DEMOLA | 0-DEMOLE | 0-DEMOLM | 0-DEMOLT | 0-DEMOLS | 0-DEMOLX | 0-DEMOLE | 13 | 0 | 0-DEMOL | 326 | 338 | 2 | 0 | 2.3219 | 0 | 33.0642 | 0 | 0 | 0 | 0
0-DEMOL | Demolición de hgón | m3 | 0 | 2705.0132 | 0 | A | A-AD04 | OFICIAL ESPECIALIZADO | hh | 581.0612 |  | 1 | 0.075 | 43.5796 | 0 | 0 | 1137.1101 | 980.4031 | 587.5 | 0 | 0 | 0 | 0-DEMOLA | 0-DEMOLE | 0-DEMOLM | 0-DEMOLT | 0-DEMOLS | 0-DEMOLX | 0-DEMOLA | 13 | 0 | 0-DEMOL | 326 | 338 | 3 | 0 | 2.3219 | 43.5796 | 0 | 0 | 0 | 0 | 0
0-DEMOL | Demolición de hgón | m3 | 0 | 2705.0132 | 0 | A | A-AD01 | AYUDANTE | hh | 422.4804 |  | 1 | 0.075 | 31.686 | 0 | 0 | 1137.1101 | 980.4031 | 587.5 | 0 | 0 | 0 | 0-DEMOLA | 0-DEMOLE | 0-DEMOLM | 0-DEMOLT | 0-DEMOLS | 0-DEMOLX | 0-DEMOLA | 13 | 0 | 0-DEMOL | 326 | 338 | 4 | 0 | 2.3219 | 31.686 | 0 | 0 | 0 | 0 | 0
0-DEMOL | Demolición de hgón | m3 | 0 | 2705.0132 | 0 | A | A-AD04 | OFICIAL ESPECIALIZADO | hh | 581.0612 |  | 1 | 0.48438 | 281.4515 | 0 | 0 | 1137.1101 | 980.4031 | 587.5 | 0 | 0 | 0 | 0-DEMOLA | 0-DEMOLE | 0-DEMOLM | 0-DEMOLT | 0-DEMOLS | 0-DEMOLX | 0-DEMOLA | 13 | 0 | 0-DEMOL | 326 | 338 | 5 | 0 | 2.3219 | 281.4515 | 0 | 0 | 0 | 0 | 0
0-DEMOL | Demolición de hgón | m3 | 0 | 2705.0132 | 0 | A | A-AD01 | AYUDANTE | hh | 422.4804 |  |  | 0.78125 | 330.0628 | 0 | 0 | 1137.1101 | 980.4031 | 587.5 | 0 | 0 | 0 | 0-DEMOLA | 0-DEMOLE | 0-DEMOLM | 0-DEMOLT | 0-DEMOLS | 0-DEMOLX | 0-DEMOLA | 13 | 0 | 0-DEMOL | 326 | 338 | 6 | 0 | 2.3219 | 330.0628 | 0 | 0 | 0 | 0 | 0
0-DEMOL | Demolición de hgón | m3 | 0 | 2705.0132 | 0 | A | A-AD03 | OFICIAL | hh | 496.916 |  |  | 0.78125 | 388.2156 | 0 | 0 | 1137.1101 | 980.4031 | 587.5 | 0 | 0 | 0 | 0-DEMOLA | 0-DEMOLE | 0-DEMOLM | 0-DEMOLT | 0-DEMOLS | 0-DEMOLX | 0-DEMOLA | 13 | 0 | 0-DEMOL | 326 | 338 | 7 | 0 | 2.3219 | 388.2156 | 0 | 0 | 0 | 0 | 0
0-DEMOL | Demolición de hgón | m3 | 0 | 2705.0132 | 0 | E | E-E62 | MARTILLO NEUMATICO DEMOLEDOR 22 Kg | HR | 17.2669 | 0.8 | 2 | 0.625 | 10.7918 | 0 | 0 | 1137.1101 | 980.4031 | 587.5 | 0 | 0 | 0 | 0-DEMOLA | 0-DEMOLE | 0-DEMOLM | 0-DEMOLT | 0-DEMOLS | 0-DEMOLX | 0-DEMOLE | 13 | 0 | 0-DEMOL | 326 | 338 | 8 | 0 | 2.3219 | 0 | 10.7918 | 0 | 0 | 0 | 0
0-DEMOL | Demolición de hgón | m3 | 0 | 2705.0132 | 0 | E | E-E67 | MOTOCOMPRESOR 7 m3/min-250 cfm | HR | 942.8201 |  | 25% | 0.3125 | 294.6313 | 0 | 0 | 1137.1101 | 980.4031 | 587.5 | 0 | 0 | 0 | 0-DEMOLA | 0-DEMOLE | 0-DEMOLM | 0-DEMOLT | 0-DEMOLS | 0-DEMOLX | 0-DEMOLE | 13 | 0 | 0-DEMOL | 326 | 338 | 9 | 0 | 2.3219 | 0 | 294.6313 | 0 | 0 | 0 | 0
0-DEMOL | Demolición de hgón | m3 | 0 | 2705.0132 | 0 | A | A-AD03 | OFICIAL | hh | 496.916 |  | 1.25 | 0.125 | 62.1145 | 0 | 0 | 1137.1101 | 980.4031 | 587.5 | 0 | 0 | 0 | 0-DEMOLA | 0-DEMOLE | 0-DEMOLM | 0-DEMOLT | 0-DEMOLS | 0-DEMOLX | 0-DEMOLA | 13 | 0 | 0-DEMOL | 326 | 338 | 10 | 0 | 2.3219 | 62.1145 | 0 | 0 | 0 | 0 | 0
0-DEMOL | Demolición de hgón | m3 | 0 | 2705.0132 | 0 | E | E-E35 | CAMION VOLCADOR 6x4 CAP. 24 T=15 m3 | HR | 3333.261 |  | 1 | 0.1 | 333.3261 | 0 | 0 | 1137.1101 | 980.4031 | 587.5 | 0 | 0 | 0 | 0-DEMOLA | 0-DEMOLE | 0-DEMOLM | 0-DEMOLT | 0-DEMOLS | 0-DEMOLX | 0-DEMOLE | 13 | 0 | 0-DEMOL | 326 | 338 | 11 | 0 | 2.3219 | 0 | 333.3261 | 0 | 0 | 0 | 0
0-DEMOL | Demolición de hgón | m3 | 0 | 2705.0132 | 0 | M | M-M230HER | HERRAMIENTAS MENORES | un | 1 | 470 |  | 470 | 470 | 0 | 0 | 1137.1101 | 980.4031 | 587.5 | 0 | 0 | 0 | 0-DEMOLA | 0-DEMOLE | 0-DEMOLM | 0-DEMOLT | 0-DEMOLS | 0-DEMOLX | 0-DEMOLM | 13 | 0 | 0-DEMOL | 326 | 338 | 12 | 0 | 2.3219 | 0 | 0 | 470 | 0 | 0 | 0
0-DEMOL | Demolición de hgón | m3 | 0 | 2705.0132 | 0 | M | M-VARIOS | MATERIALES VARIOS | GL | 0.5 | 235 |  | 235 | 117.5 | 0 | 0 | 1137.1101 | 980.4031 | 587.5 | 0 | 0 | 0 | 0-DEMOLA | 0-DEMOLE | 0-DEMOLM | 0-DEMOLT | 0-DEMOLS | 0-DEMOLX | 0-DEMOLM | 13 | 0 | 0-DEMOL | 326 | 338 | 13 | 0 | 2.3219 | 0 | 0 | 117.5 | 0 | 0 | 0
0-HGPE | Hormigón para estribos | m3 | 0 | 34157.9969 | 0 | X | X-ELA | Elaboración de Hgón H30 | m3 | 5751.7751 | 1.1 |  | 1.1 | 6326.9527 | 0 | 0 | 0 | 0 | 0 | 0 | 0 | 34157.9969 | 0-HGPEA | 0-HGPEE | 0-HGPEM | 0-HGPET | 0-HGPES | 0-HGPEX | 0-HGPEX | 5 | 7 | 0-HGPE | 339 | 343 | 1 | 1.0283 | 31.4829 | 125.3164 | 1083.7892 | 5117.8471 | 0 | 0 | 1100.9245
0-HGPE | Hormigón para estribos | m3 | 0 | 34157.9969 | 0 | X | X-TH | Transporte de Hormigón | m3 | 440.7255 | 10 |  | 11 | 4847.9802 | 0 | 0 | 0 | 0 | 0 | 0 | 0 | 34157.9969 | 0-HGPEA | 0-HGPEE | 0-HGPEM | 0-HGPET | 0-HGPES | 0-HGPEX | 0-HGPEX | 5 | 2 | 0-HGPE | 339 | 343 | 2 | 1.9955 | 31.4829 | 991.5783 | 3856.4019 | 0 | 0 | 0 | 0
0-HGPE | Hormigón para estribos | m3 | 0 | 34157.9969 | 0 | X | X-COL | Colado de hgón con bomba | m3 | 4223.8879 |  |  | 1.1 | 4646.2767 | 0 | 0 | 0 | 0 | 0 | 0 | 0 | 34157.9969 | 0-HGPEA | 0-HGPEE | 0-HGPEM | 0-HGPET | 0-HGPES | 0-HGPEX | 0-HGPEX | 5 | 10 | 0-HGPE | 339 | 343 | 3 | 4.1067 | 31.4829 | 1983.7095 | 2662.5672 | 0 | 0 | 0 | 0
0-HGPE | Hormigón para estribos | m3 | 0 | 34157.9969 | 0 | X | X-CUR | Curado de Hormigón | m2 | 119.578 | 3.4 |  | 3.4 | 406.5653 | 0 | 0 | 0 | 0 | 0 | 0 | 0 | 34157.9969 | 0-HGPEA | 0-HGPEE | 0-HGPEM | 0-HGPET | 0-HGPES | 0-HGPEX | 0-HGPEX | 5 | 3 | 0-HGPE | 339 | 343 | 4 | 0.34 | 31.4829 | 143.6433 | 0 | 262.922 | 0 | 0 | 0
0-HGPE | Hormigón para estribos | m3 | 0 | 34157.9969 | 0 | X | X-ENC | Encofrado metalico complejo | m2 | 5273.5947 | 3.4 |  | 3.4 | 17930.222 | 0 | 0 | 0 | 0 | 0 | 0 | 0 | 34157.9969 | 0-HGPEA | 0-HGPEE | 0-HGPEM | 0-HGPET | 0-HGPES | 0-HGPEX | 0-HGPEX | 5 | 14 | 0-HGPE | 339 | 343 | 5 | 24.0125 | 31.4829 | 11454.9845 | 404.2723 | 6070.9652 | 0 | 0 | 0
0-HPC | Hormigón para contrapiso | m2 | 0 | 1087.4369 | 0 | X | X-HGO | Hormigón para contrapiso | m3 | 7131.1848 |  | 0.08 | 0.08 | 570.4948 | 0 | 0 | 0 | 0 | 516.9421 | 0 | 0 | 570.4948 | 0-HPCA | 0-HPCE | 0-HPCM | 0-HPCT | 0-HPCS | 0-HPCX | 0-HPCX | 2 | 30 | 0-HPC | 344 | 345 | 1 | 0.1404 | 0.1404 | 67.7424 | 9.5771 | 493.1753 | 0 | 0 | 0
0-HPC | Hormigón para contrapiso | m2 | 0 | 1087.4369 | 0 | M | M-MS62020 | MALLA SIMA 6mm 20x20 | m2 | 516.9421 |  | 1 | 1 | 516.9421 | 0 | 0 | 0 | 0 | 516.9421 | 0 | 0 | 570.4948 | 0-HPCA | 0-HPCE | 0-HPCM | 0-HPCT | 0-HPCS | 0-HPCX | 0-HPCM | 2 | 0 | 0-HPC | 344 | 345 | 2 | 0 | 0.1404 | 0 | 0 | 516.9421 | 0 | 0 | 0
0-LTA | Limpieza terreno adyacente | Ha | 0 | 81746.2476 | 0 | X | X-LIM | Limpieza y desbosque con Arboles | Ha | 81746.2476 | 1 | 0 | 0 | 0 | 0 | 0 | 0 | 0 | 0 | 0 | 0 | 81746.2476 | 0-LTAA | 0-LTAE | 0-LTAM | 0-LTAT | 0-LTAS | 0-LTAX | 0-LTAX | 2 | 9 | 0-LTA | 346 | 347 | 1 | 0 | 110.344 | 0 | 0 | 0 | 0 | 0 | 0
0-LTA | Limpieza terreno adyacente | Ha | 0 | 81746.2476 | 0 | X | X-LIM | Limpieza y desbosque con Arboles | Ha | 81746.2476 | 1 | 1 | 1 | 81746.2476 | 0 | 0 | 0 | 0 | 0 | 0 | 0 | 81746.2476 | 0-LTAA | 0-LTAE | 0-LTAM | 0-LTAT | 0-LTAS | 0-LTAX | 0-LTAX | 2 | 9 | 0-LTA | 346 | 347 | 2 | 110.344 | 110.344 | 54846.2525 | 26899.9952 | 0 | 0 | 0 | 0
0-Ilumina | Iluminación | un | 0 | 14301.4596 | 0 | S | S-S66ILU | TENDIDO DE CAÑERO SUBTERRÁNEO - CAÑOS DE PVC EN TERRENO NO PAVIMENTADO | m | 34.775 | 8 |  | 8 | 278.2 | 0 | 0 | 0 | 0 | 0 | 0 | 14301.4596 | 0 | 0-IluminaA | 0-IluminaE | 0-IluminaM | 0-IluminaT | 0-IluminaS | 0-IluminaX | 0-IluminaS | 9 | 0 | 0-Ilumina | 348 | 356 | 1 | 0 | 0 | 0 | 0 | 0 | 0 | 278.2 | 0
0-Ilumina | Iluminación | un | 0 | 14301.4596 | 0 | S | S-S67ILU | TENDIDO DE CAÑERO SUBTERRÁNEO - CAÑOS DE PVC EN TERRENO PAVIMENTADO | m | 113.882 | 2 |  | 2 | 227.764 | 0 | 0 | 0 | 0 | 0 | 0 | 14301.4596 | 0 | 0-IluminaA | 0-IluminaE | 0-IluminaM | 0-IluminaT | 0-IluminaS | 0-IluminaX | 0-IluminaS | 9 | 0 | 0-Ilumina | 348 | 356 | 2 | 0 | 0 | 0 | 0 | 0 | 0 | 227.764 | 0
0-Ilumina | Iluminación | un | 0 | 14301.4596 | 0 | S | S-S68ILU | INSTALACIÓN DE CABLE TIPO IRAM 2178 4 x 16 mm2 | m | 40.01 | 15 |  | 15 | 600.15 | 0 | 0 | 0 | 0 | 0 | 0 | 14301.4596 | 0 | 0-IluminaA | 0-IluminaE | 0-IluminaM | 0-IluminaT | 0-IluminaS | 0-IluminaX | 0-IluminaS | 9 | 0 | 0-Ilumina | 348 | 356 | 3 | 0 | 0 | 0 | 0 | 0 | 0 | 600.15 | 0
0-Ilumina | Iluminación | un | 0 | 14301.4596 | 0 | S | S-S69ILU | CÁMARAS DE HORMIGÓN DE TIRO Y DERIVACIÓN | u | 315.604 | 1 |  | 1 | 315.604 | 0 | 0 | 0 | 0 | 0 | 0 | 14301.4596 | 0 | 0-IluminaA | 0-IluminaE | 0-IluminaM | 0-IluminaT | 0-IluminaS | 0-IluminaX | 0-IluminaS | 9 | 0 | 0-Ilumina | 348 | 356 | 4 | 0 | 0 | 0 | 0 | 0 | 0 | 315.604 | 0
0-Ilumina | Iluminación | un | 0 | 14301.4596 | 0 | S | S-S70ILU | COLUMNA DE ACERO PARA ALUMBRADO PUBLICO - 12 METROS DE ALTURA LIBRE. INCLUIDO ARTEFACTO DE | u | 2804.9 | 1 |  | 1 | 2804.9 | 0 | 0 | 0 | 0 | 0 | 0 | 14301.4596 | 0 | 0-IluminaA | 0-IluminaE | 0-IluminaM | 0-IluminaT | 0-IluminaS | 0-IluminaX | 0-IluminaS | 9 | 0 | 0-Ilumina | 348 | 356 | 5 | 0 | 0 | 0 | 0 | 0 | 0 | 2804.9 | 0
0-Ilumina | Iluminación | un | 0 | 14301.4596 | 0 | S | S-S70ILU | COLUMNA DE ACERO PARA ALUMBRADO PUBLICO - 12 METROS DE ALTURA LIBRE. INCLUIDO ARTEFACTO DE | u | 2804.9 |  |  | 0 | 0 | 0 | 0 | 0 | 0 | 0 | 0 | 14301.4596 | 0 | 0-IluminaA | 0-IluminaE | 0-IluminaM | 0-IluminaT | 0-IluminaS | 0-IluminaX | 0-IluminaS | 9 | 0 | 0-Ilumina | 348 | 356 | 6 | 0 | 0 | 0 | 0 | 0 | 0 | 0 | 0
0-Ilumina | Iluminación | un | 0 | 14301.4596 | 0 | S | S-S72ILU | TRASLADO DE LÍNEA EXISTENTE | m | 1 |  |  | 0 | 0 | 0 | 0 | 0 | 0 | 0 | 0 | 14301.4596 | 0 | 0-IluminaA | 0-IluminaE | 0-IluminaM | 0-IluminaT | 0-IluminaS | 0-IluminaX | 0-IluminaS | 9 | 0 | 0-Ilumina | 348 | 356 | 7 | 0 | 0 | 0 | 0 | 0 | 0 | 0 | 0
0-Ilumina | Iluminación | un | 0 | 14301.4596 | 0 | S | S-S73ILU | S.E.T.A | u | 31528.881 | 0.02 |  | 0.02 | 630.5776 | 0 | 0 | 0 | 0 | 0 | 0 | 14301.4596 | 0 | 0-IluminaA | 0-IluminaE | 0-IluminaM | 0-IluminaT | 0-IluminaS | 0-IluminaX | 0-IluminaS | 9 | 0 | 0-Ilumina | 348 | 356 | 8 | 0 | 0 | 0 | 0 | 0 | 0 | 630.5776 | 0
0-Ilumina | Iluminación | un | 0 | 14301.4596 | 0 | S | S-S74ILU | TABLERO DE ALUMBRADO PÚBLICO | u | 9444.264 | 1 |  | 1 | 9444.264 | 0 | 0 | 0 | 0 | 0 | 0 | 14301.4596 | 0 | 0-IluminaA | 0-IluminaE | 0-IluminaM | 0-IluminaT | 0-IluminaS | 0-IluminaX | 0-IluminaS | 9 | 0 | 0-Ilumina | 348 | 356 | 9 | 0 | 0 | 0 | 0 | 0 | 0 | 9444.264 | 0
0-HORMC | Hormigón clase C | m2 | 0 | 19306.0089 | 0 | X | X-COL | Colado de hgón con bomba | m3 | 4223.8879 | 1.25 | 0.1 | 0.2025 | 855.3373 | 0 | 0 | 0 | 0 | 0 | 0 | 0 | 19306.0089 | 0-HORMCA | 0-HORMCE | 0-HORMCM | 0-HORMCT | 0-HORMCS | 0-HORMCX | 0-HORMCX | 8 | 10 | 0-HORMC | 357 | 364 | 1 | 0.756 | 10.5072 | 365.1829 | 490.1544 | 0 | 0 | 0 | 0
0-HORMC | Hormigón clase C | m2 | 0 | 19306.0089 | 0 | X | X-ENC | Encofrado metalico complejo | m2 | 5273.5947 | 0.5 | 0.15 | 0.075 | 395.5196 | 0 | 0 | 0 | 0 | 0 | 0 | 0 | 19306.0089 | 0-HORMCA | 0-HORMCE | 0-HORMCM | 0-HORMCT | 0-HORMCS | 0-HORMCX | 0-HORMCX | 8 | 14 | 0-HORMC | 357 | 364 | 2 | 0.52969 | 10.5072 | 252.6835 | 8.9178 | 133.9184 | 0 | 0 | 0
0-HORMC | Hormigón clase C | m2 | 0 | 19306.0089 | 0 | X | X-ELA | Elaboración de Hgón H30 | m3 | 5751.7751 |  |  | 0.2025 | 1164.7345 | 0 | 0 | 0 | 0 | 0 | 0 | 0 | 19306.0089 | 0-HORMCA | 0-HORMCE | 0-HORMCM | 0-HORMCT | 0-HORMCS | 0-HORMCX | 0-HORMCX | 8 | 7 | 0-HORMC | 357 | 364 | 3 | 0.1893 | 10.5072 | 23.0696 | 199.5157 | 942.1491 | 0 | 0 | 1100.9245
0-HORMC | Hormigón clase C | m2 | 0 | 19306.0089 | 0 | X | X-TH | Transporte de Hormigón | m3 | 440.7255 | 20 |  | 4.05 | 1784.9382 | 0 | 0 | 0 | 0 | 0 | 0 | 0 | 19306.0089 | 0-HORMCA | 0-HORMCE | 0-HORMCM | 0-HORMCT | 0-HORMCS | 0-HORMCX | 0-HORMCX | 8 | 2 | 0-HORMC | 357 | 364 | 4 | 0.73469 | 10.5072 | 365.0811 | 1419.857 | 0 | 0 | 0 | 0
0-MOVIL | MOVILIZACION DE OBRA | GL | 0 | 92046735.6155 | 0 | E | E-E151 | CARRETON DE 50 TN CON CAMION | HR | 3982.1633 | 5790.3128 |  | 5790.3128 | 23057971.407 | 0 | 0 | 24473992.7815 | 67572742.834 | 0 | 0 | 0 | 0 | 0-MOVILA | 0-MOVILE | 0-MOVILM | 0-MOVILT | 0-MOVILS | 0-MOVILX | 0-MOVILE | 7 | 0 | 0-MOVIL | 361 | 367 | 1 | 0 | 53165.2372 | 0 | 23057971.407 | 0 | 0 | 0 | 0
0-MOVIL | MOVILIZACION DE OBRA | GL | 0 | 92046735.6155 | 0 | E | E-E40 | CAMION SEMIRREMOLQUE CAP. 35 T | HR | 5017.3933 |  |  | 5790.3128 | 29052276.7564 | 0 | 0 | 24473992.7815 | 67572742.834 | 0 | 0 | 0 | 0 | 0-MOVILA | 0-MOVILE | 0-MOVILM | 0-MOVILT | 0-MOVILS | 0-MOVILX | 0-MOVILE | 7 | 0 | 0-MOVIL | 361 | 367 | 2 | 0 | 53165.2372 | 0 | 29052276.7564 | 0 | 0 | 0 | 0
0-MOVIL | MOVILIZACION DE OBRA | GL | 0 | 92046735.6155 | 0 | A | A-AD03 | OFICIAL | hh | 496.916 | 3 | 1.25 | 21713.6731 | 10789870.5826 | 0 | 0 | 24473992.7815 | 67572742.834 | 0 | 0 | 0 | 0 | 0-MOVILA | 0-MOVILE | 0-MOVILM | 0-MOVILT | 0-MOVILS | 0-MOVILX | 0-MOVILA | 7 | 0 | 0-MOVIL | 361 | 367 | 3 | 0 | 53165.2372 | 10789870.5826 | 0 | 0 | 0 | 0 | 0
0-MOVIL | MOVILIZACION DE OBRA | GL | 0 | 92046735.6155 | 0 | A | A-AD01 | AYUDANTE | hh | 422.4804 | 4 |  | 28951.5641 | 12231469.187 | 0 | 0 | 24473992.7815 | 67572742.834 | 0 | 0 | 0 | 0 | 0-MOVILA | 0-MOVILE | 0-MOVILM | 0-MOVILT | 0-MOVILS | 0-MOVILX | 0-MOVILA | 7 | 0 | 0-MOVIL | 361 | 367 | 4 | 0 | 53165.2372 | 12231469.187 | 0 | 0 | 0 | 0 | 0
0-MOVIL | MOVILIZACION DE OBRA | GL | 0 | 92046735.6155 | 0 | E | E-E156 | CAMIONETA CABINA DOBLE 4x4 | HR | 924.5053 |  | 2 | 11580.6256 | 10706350.1706 | 0 | 0 | 24473992.7815 | 67572742.834 | 0 | 0 | 0 | 0 | 0-MOVILA | 0-MOVILE | 0-MOVILM | 0-MOVILT | 0-MOVILS | 0-MOVILX | 0-MOVILE | 7 | 0 | 0-MOVIL | 361 | 367 | 5 | 0 | 53165.2372 | 0 | 10706350.1706 | 0 | 0 | 0 | 0
0-MOVIL | MOVILIZACION DE OBRA | GL | 0 | 92046735.6155 | 0 | E | E-E85 | HIDROGRUA MONTADA S/CAMION (6 T) | HR | 2378.0723 | 2000 |  | 2000 | 4756144.5 | 0 | 0 | 24473992.7815 | 67572742.834 | 0 | 0 | 0 | 0 | 0-MOVILA | 0-MOVILE | 0-MOVILM | 0-MOVILT | 0-MOVILS | 0-MOVILX | 0-MOVILE | 7 | 0 | 0-MOVIL | 361 | 367 | 6 | 0 | 53165.2372 | 0 | 4756144.5 | 0 | 0 | 0 | 0
0-MOVIL | MOVILIZACION DE OBRA | GL | 0 | 92046735.6155 | 0 | A | A-AD04 | OFICIAL ESPECIALIZADO | hh | 581.0612 |  |  | 2500 | 1452653.0119 | 0 | 0 | 24473992.7815 | 67572742.834 | 0 | 0 | 0 | 0 | 0-MOVILA | 0-MOVILE | 0-MOVILM | 0-MOVILT | 0-MOVILS | 0-MOVILX | 0-MOVILA | 7 | 0 | 0-MOVIL | 361 | 367 | 7 | 0 | 53165.2372 | 1452653.0119 | 0 | 0 | 0 | 0 | 0
0-ARENA | ARENA ZARANDEADA | TN | 0 | 313.0569 | 0 | X | X-ARE1 | Arena zarandeada | TN | 313.0569 | 1 | 1 | 1 | 313.0569 | 0 | 0 | 0 | 0 | 0 | 0 | 0 | 313.0569 | 0-ARENAA | 0-ARENAE | 0-ARENAM | 0-ARENAT | 0-ARENAS | 0-ARENAX | 0-ARENAX | 1 | 1 | 0-ARENA | 368 | 368 | 1 | 0.17794 | 0.17794 | 32.3952 | 280.1676 | 0.49409 | 0 | 0 | 313.0569
0-AGFINO | AGREGADO FINO | TN | 0 | 346.124 | 0 | X | X-AFT1 | Agregado fino triturado | TN | 346.124 | 1 | 1 | 1 | 346.124 | 0 | 0 | 0 | 0 | 0 | 0 | 0 | 346.124 | 0-AGFINOA | 0-AGFINOE | 0-AGFINOM | 0-AGFINOT | 0-AGFINOS | 0-AGFINOX | 0-AGFINOX | 1 | 1 | 0-AGFINO | 369 | 369 | 1 | 0.19427 | 0.19427 | 35.817 | 309.7607 | 0.54628 | 0 | 0 | 346.124
0-AGGRUESO | AGREGADO GRUESO | TN | 0 | 346.124 | 0 | X | X-AGT1 | Agregado grueso triturado | TN | 346.124 | 1 | 1 | 1 | 346.124 | 0 | 0 | 0 | 0 | 0 | 0 | 0 | 346.124 | 0-AGGRUESOA | 0-AGGRUESOE | 0-AGGRUESOM | 0-AGGRUESOT | 0-AGGRUESOS | 0-AGGRUESOX | 0-AGGRUESOX | 1 | 1 | 0-AGGRUESO | 370 | 370 | 1 | 0.19427 | 0.19427 | 35.817 | 309.7607 | 0.54628 | 0 | 0 | 346.124
0-AGRCLAS | AGREGADO CLASIFICADO | TN | 0 | 467.7191 | 0 | X | X-AGCLAS1 | AGREGADO CLASIFICADO | TN | 467.7191 | 1 | 1 | 1 | 467.7191 | 0 | 0 | 0 | 0 | 0 | 0 | 0 | 467.7191 | 0-AGRCLASA | 0-AGRCLASE | 0-AGRCLASM | 0-AGRCLAST | 0-AGRCLASS | 0-AGRCLASX | 0-AGRCLASX | 1 | 1 | 0-AGRCLAS | 371 | 371 | 1 | 0.12022 | 0.12022 | 48.3997 | 418.5812 | 0.73819 | 0 | 0 | 467.7191
0-HORMC | Hormigón ciclopeo | m3 | 0 | 19306.0089 | 0 | X | X-COL6 | Colado Hormigón desde Mixer | m3 | 1031.7488 | 1.25 | 0.1 | 1.35 | 1392.8608 | 0 | 0 | 0 | 0 | 0 | 0 | 0 | 19306.0089 | 0-HORMCA | 0-HORMCE | 0-HORMCM | 0-HORMCT | 0-HORMCS | 0-HORMCX | 0-HORMCX | 8 | 8 | 0-HORMC | 357 | 364 | 1 | 2.3625 | 10.5072 | 1126.997 | 265.8639 | 0 | 0 | 0 | 0
0-HORMC | Hormigón ciclopeo | m3 | 0 | 19306.0089 | 0 | X | X-ENC2 | Encofrado para obras menores | m2 | 3798.3281 | 0.25 |  | 0.25 | 949.582 | 0 | 0 | 0 | 0 | 0 | 0 | 0 | 19306.0089 | 0-HORMCA | 0-HORMCE | 0-HORMCM | 0-HORMCT | 0-HORMCS | 0-HORMCX | 0-HORMCX | 8 | 13 | 0-HORMC | 357 | 364 | 2 | 1.75 | 10.5072 | 834.514 | 0 | 115.0681 | 0 | 0 | 0
0-HORMC | Hormigón ciclopeo | m3 | 0 | 19306.0089 | 0 | X | X-ELA2 | Elaboración de Hgón H13 | m3 | 4165.3955 |  |  | 1.35 | 5623.2839 | 0 | 0 | 0 | 0 | 0 | 0 | 0 | 19306.0089 | 0-HORMCA | 0-HORMCE | 0-HORMCM | 0-HORMCT | 0-HORMCS | 0-HORMCX | 0-HORMCX | 8 | 7 | 0-HORMC | 357 | 364 | 3 | 1.2462 | 10.5072 | 148.5629 | 1284.8352 | 4189.8858 | 0 | 0 | 1063.4548
0-HORMC | Hormigón ciclopeo | m3 | 0 | 19306.0089 | 0 | X | X-TH | Transporte de Hormigón | m3 | 440.7255 | 12 |  | 16.2 | 7139.7526 | 0 | 0 | 0 | 0 | 0 | 0 | 0 | 19306.0089 | 0-HORMCA | 0-HORMCE | 0-HORMCM | 0-HORMCT | 0-HORMCS | 0-HORMCX | 0-HORMCX | 8 | 2 | 0-HORMC | 357 | 364 | 4 | 2.9388 | 10.5072 | 1460.3244 | 5679.4282 | 0 | 0 | 0 | 0
0-PINT | Pintura | m2 | 0 | 289.9017 | 0 | M | M-M276a | PINTURA LATEX EXTERIOR | LTS | 330.5785 | 12 | 1.1 | 0.18333 | 60.6061 | 0 | 0 | 227.7956 | 0 | 62.1061 | 0 | 0 | 0 | 0-PINTA | 0-PINTE | 0-PINTM | 0-PINTT | 0-PINTS | 0-PINTX | 0-PINTM | 4 | 0 | 0-PINT | 376 | 379 | 1 | 0 | 0.52083 | 0 | 0 | 60.6061 | 0 | 0 | 0
0-PINT | Pintura | m2 | 0 | 289.9017 | 0 | M | M-VARIOS | MATERIALES VARIOS | GL | 0.5 | 3 |  | 3 | 1.5 | 0 | 0 | 227.7956 | 0 | 62.1061 | 0 | 0 | 0 | 0-PINTA | 0-PINTE | 0-PINTM | 0-PINTT | 0-PINTS | 0-PINTX | 0-PINTM | 4 | 0 | 0-PINT | 376 | 379 | 2 | 0 | 0.52083 | 0 | 0 | 1.5 | 0 | 0 | 0
0-PINT | Pintura | m2 | 0 | 289.9017 | 0 | A | A-AD01 | AYUDANTE | hh | 422.4804 | 2 | 1.25 | 0.41667 | 176.0335 | 0 | 0 | 227.7956 | 0 | 62.1061 | 0 | 0 | 0 | 0-PINTA | 0-PINTE | 0-PINTM | 0-PINTT | 0-PINTS | 0-PINTX | 0-PINTA | 4 | 0 | 0-PINT | 376 | 379 | 3 | 0 | 0.52083 | 176.0335 | 0 | 0 | 0 | 0 | 0
0-PINT | Pintura | m2 | 0 | 289.9017 | 0 | A | A-AD03 | OFICIAL | hh | 496.916 | 2 |  | 0.10417 | 51.7621 | 0 | 0 | 227.7956 | 0 | 62.1061 | 0 | 0 | 0 | 0-PINTA | 0-PINTE | 0-PINTM | 0-PINTT | 0-PINTS | 0-PINTX | 0-PINTA | 4 | 0 | 0-PINT | 376 | 379 | 4 | 0 | 0.52083 | 51.7621 | 0 | 0 | 0 | 0 | 0
0-LIMFIN | Limpieza final de obra | m | 0 | 28100.0642 | 0 | X | X-CUALIM | Cuadrilla de Limpieza | hs | 3512.508 | 8 |  | 8 | 28100.0642 | 0 | 0 | 0 | 0 | 0 | 0 | 0 | 28100.0642 | 0-LIMFINA | 0-LIMFINE | 0-LIMFINM | 0-LIMFINT | 0-LIMFINS | 0-LIMFINX | 0-LIMFINX | 1 | 5 | 0-LIMFIN | 380 | 380 | 1 | 44 | 44 | 19482.3651 | 8617.6991 | 0 | 0 | 0 | 0
0-LIMINI | Limpieza inicial de obra | m | 0 | 308.7403 | 0 | X | X-CUALIM | Cuadrilla de Limpieza | hs | 3512.508 | 15 |  | 0.066667 | 234.1672 | 0 | 0 | 0 | 0 | 0 | 0 | 0 | 308.7403 | 0-LIMINIA | 0-LIMINIE | 0-LIMINIM | 0-LIMINIT | 0-LIMINIS | 0-LIMINIX | 0-LIMINIX | 3 | 5 | 0-LIMINI | 381 | 383 | 1 | 0.36667 | 0.46504 | 162.353 | 71.8142 | 0 | 0 | 0 | 0
0-LIMINI | Limpieza inicial de obra | m | 0 | 308.7403 | 0 | X | X-DEH | Demolición de hgón | m3 | 4831.7758 | 200 | 20873 | 0.0095818 | 46.2969 | 0 | 0 | 0 | 0 | 0 | 0 | 0 | 308.7403 | 0-LIMINIA | 0-LIMINIE | 0-LIMINIM | 0-LIMINIT | 0-LIMINIS | 0-LIMINIX | 0-LIMINIX | 3 | 12 | 0-LIMINI | 381 | 383 | 2 | 0.065875 | 0.46504 | 32.7574 | 8.7486 | 4.7909 | 0 | 0 | 0
0-LIMINI | Limpieza inicial de obra | m | 0 | 308.7403 | 0 | X | X-CUAARB | Cuadrilla de Podadores | hs | 2827.6202 | 100 |  | 0.01 | 28.2762 | 0 | 0 | 0 | 0 | 0 | 0 | 0 | 308.7403 | 0-LIMINIA | 0-LIMINIE | 0-LIMINIM | 0-LIMINIT | 0-LIMINIS | 0-LIMINIX | 0-LIMINIX | 3 | 5 | 0-LIMINI | 381 | 383 | 3 | 0.0325 | 0.46504 | 14.6611 | 13.6151 | 0 | 0 | 0 | 0
0-EXCZ | Excavación zanja | m3 | 3.62 | 1042.4228 | 3773.5707 | X | X-EXCPC200 | Excavación y carga de material con PC200 | m3 | 159.8979 | 0% | 1 | 0 | 0 | 0 | 0 | 0 | 0 | 0 | 0 | 0 | 1042.4228 | 0-EXCZA | 0-EXCZE | 0-EXCZM | 0-EXCZT | 0-EXCZS | 0-EXCZX | 0-EXCZX | 4 | 3 | 0-EXCZ | 384 | 387 | 1 | 0 | 2.0215 | 0 | 0 | 0 | 0 | 0 | 0
0-EXCZ | Excavación zanja | m3 | 3.62 | 1042.4228 | 3773.5707 | X | X-EMM | Excavación manual de fundaciones | m3 | 974.3012 | 100% |  | 1 | 974.3012 | 3.62 | 3526.9705 | 0 | 0 | 0 | 0 | 0 | 1042.4228 | 0-EXCZA | 0-EXCZE | 0-EXCZM | 0-EXCZT | 0-EXCZS | 0-EXCZX | 0-EXCZX | 4 | 4 | 0-EXCZ | 384 | 387 | 2 | 2 | 2.0215 | 924.2512 | 0 | 50.05 | 0 | 0 | 0
0-EXCZ | Excavación zanja | m3 | 3.62 | 1042.4228 | 3773.5707 | X | X-TRA20KM | Transporte DMT 20 Km | m3s.km | 17.0304 | 20% | 20 | 4 | 68.1216 | 14.48 | 246.6002 | 0 | 0 | 0 | 0 | 0 | 1042.4228 | 0-EXCZA | 0-EXCZE | 0-EXCZM | 0-EXCZT | 0-EXCZS | 0-EXCZX | 0-EXCZX | 4 | 1 | 0-EXCZ | 384 | 387 | 3 | 0.021533 | 2.0215 | 7.0492 | 60.9648 | 0.10751 | 0 | 0 | 17.0304
0-EXCZ | Excavación zanja | m3 | 3.62 | 1042.4228 | 3773.5707 | X | X-BOM | Bombeo para excavaciones | m3 | 17.8081 | 0 |  | 0 | 0 | 0 | 0 | 0 | 0 | 0 | 0 | 0 | 1042.4228 | 0-EXCZA | 0-EXCZE | 0-EXCZM | 0-EXCZT | 0-EXCZS | 0-EXCZX | 0-EXCZX | 4 | 3 | 0-EXCZ | 384 | 387 | 4 | 0 | 2.0215 | 0 | 0 | 0 | 0 | 0 | 0
0-ERRARB | Erradicacion de Arboles | Un | 0 | 21965.5504 | 0 | A | A-AD03 | OFICIAL | hh | 496.916 | 1.25 |  | 3.75 | 1863.4348 | 0 | 0 | 8529.7075 | 13435.8429 | 0 | 0 | 0 | 0 | 0-ERRARBA | 0-ERRARBE | 0-ERRARBM | 0-ERRARBT | 0-ERRARBS | 0-ERRARBX | 0-ERRARBA | 9 | 0 | 0-ERRARB | 388 | 396 | 1 | 0 | 17.8125 | 1863.4348 | 0 | 0 | 0 | 0 | 0
0-ERRARB | Erradicacion de Arboles | Un | 0 | 21965.5504 | 0 | A | A-AD01 | AYUDANTE | hh | 422.4804 |  | 2 | 7.5 | 3168.6032 | 0 | 0 | 8529.7075 | 13435.8429 | 0 | 0 | 0 | 0 | 0-ERRARBA | 0-ERRARBE | 0-ERRARBM | 0-ERRARBT | 0-ERRARBS | 0-ERRARBX | 0-ERRARBA | 9 | 0 | 0-ERRARB | 388 | 396 | 2 | 0 | 17.8125 | 3168.6032 | 0 | 0 | 0 | 0 | 0
0-ERRARB | Erradicacion de Arboles | Un | 0 | 21965.5504 | 0 | E | E-E165 | MOTOSIERRA MANUAL | HR | 147.896 | 0.33333 | 1 | 3 | 443.688 | 0 | 0 | 8529.7075 | 13435.8429 | 0 | 0 | 0 | 0 | 0-ERRARBA | 0-ERRARBE | 0-ERRARBM | 0-ERRARBT | 0-ERRARBS | 0-ERRARBX | 0-ERRARBE | 9 | 0 | 0-ERRARB | 388 | 396 | 3 | 0 | 17.8125 | 0 | 443.688 | 0 | 0 | 0 | 0
0-ERRARB | Erradicacion de Arboles | Un | 0 | 21965.5504 | 0 | E | E-E35 | CAMION VOLCADOR 6x4 CAP. 24 T=15 m3 | HR | 3333.261 |  | 50% | 1.5 | 4999.8915 | 0 | 0 | 8529.7075 | 13435.8429 | 0 | 0 | 0 | 0 | 0-ERRARBA | 0-ERRARBE | 0-ERRARBM | 0-ERRARBT | 0-ERRARBS | 0-ERRARBX | 0-ERRARBE | 9 | 0 | 0-ERRARB | 388 | 396 | 4 | 0 | 17.8125 | 0 | 4999.8915 | 0 | 0 | 0 | 0
0-ERRARB | Erradicacion de Arboles | Un | 0 | 21965.5504 | 0 | A | A-AD03 | OFICIAL | hh | 496.916 |  |  | 1.875 | 931.7174 | 0 | 0 | 8529.7075 | 13435.8429 | 0 | 0 | 0 | 0 | 0-ERRARBA | 0-ERRARBE | 0-ERRARBM | 0-ERRARBT | 0-ERRARBS | 0-ERRARBX | 0-ERRARBA | 9 | 0 | 0-ERRARB | 388 | 396 | 5 | 0 | 17.8125 | 931.7174 | 0 | 0 | 0 | 0 | 0
0-ERRARB | Erradicacion de Arboles | Un | 0 | 21965.5504 | 0 | E | E-E24 | RETROEXC. CARG. S/ROD.NEUM. 0.24 M3 | HR | 1761.0672 |  | 50% | 1.5 | 2641.6008 | 0 | 0 | 8529.7075 | 13435.8429 | 0 | 0 | 0 | 0 | 0-ERRARBA | 0-ERRARBE | 0-ERRARBM | 0-ERRARBT | 0-ERRARBS | 0-ERRARBX | 0-ERRARBE | 9 | 0 | 0-ERRARB | 388 | 396 | 6 | 0 | 17.8125 | 0 | 2641.6008 | 0 | 0 | 0 | 0
0-ERRARB | Erradicacion de Arboles | Un | 0 | 21965.5504 | 0 | A | A-AD03 | OFICIAL | hh | 496.916 |  |  | 1.875 | 931.7174 | 0 | 0 | 8529.7075 | 13435.8429 | 0 | 0 | 0 | 0 | 0-ERRARBA | 0-ERRARBE | 0-ERRARBM | 0-ERRARBT | 0-ERRARBS | 0-ERRARBX | 0-ERRARBA | 9 | 0 | 0-ERRARB | 388 | 396 | 7 | 0 | 17.8125 | 931.7174 | 0 | 0 | 0 | 0 | 0
0-ERRARB | Erradicacion de Arboles | Un | 0 | 21965.5504 | 0 | E | E-E85 | HIDROGRUA MONTADA S/CAMION (6 T) | HR | 2378.0723 |  | 75% | 2.25 | 5350.6626 | 0 | 0 | 8529.7075 | 13435.8429 | 0 | 0 | 0 | 0 | 0-ERRARBA | 0-ERRARBE | 0-ERRARBM | 0-ERRARBT | 0-ERRARBS | 0-ERRARBX | 0-ERRARBE | 9 | 0 | 0-ERRARB | 388 | 396 | 8 | 0 | 17.8125 | 0 | 5350.6626 | 0 | 0 | 0 | 0
0-ERRARB | Erradicacion de Arboles | Un | 0 | 21965.5504 | 0 | A | A-AD04 | OFICIAL ESPECIALIZADO | hh | 581.0612 |  |  | 2.8125 | 1634.2346 | 0 | 0 | 8529.7075 | 13435.8429 | 0 | 0 | 0 | 0 | 0-ERRARBA | 0-ERRARBE | 0-ERRARBM | 0-ERRARBT | 0-ERRARBS | 0-ERRARBX | 0-ERRARBA | 9 | 0 | 0-ERRARB | 388 | 396 | 9 | 0 | 17.8125 | 1634.2346 | 0 | 0 | 0 | 0 | 0
0-PARQ | Paquizacion | m2 | 0 | 278.581 | 0 | M | M-M287TAE | SUELO VEGETAL | m3 | 400 |  | 0.1 | 0.1 | 40 | 0 | 0 | 21.124 | 0 | 250.5817 | 0 | 0 | 6.8753 | 0-PARQA | 0-PARQE | 0-PARQM | 0-PARQT | 0-PARQS | 0-PARQX | 0-PARQM | 19 | 0 | 0-PARQ | 397 | 415 | 1 | 0 | 0.065 | 0 | 0 | 40 | 0 | 0 | 0
0-PARQ | Paquizacion | m2 | 0 | 278.581 | 0 | X | X-CUAJAR | Cuadrilla de Jardineros | hs | 3437.6476 |  | 500 | 0.002 | 6.8753 | 0 | 0 | 21.124 | 0 | 250.5817 | 0 | 0 | 6.8753 | 0-PARQA | 0-PARQE | 0-PARQM | 0-PARQT | 0-PARQS | 0-PARQX | 0-PARQX | 19 | 4 | 0-PARQ | 397 | 415 | 2 | 0.015 | 0.065 | 6.5233 | 0 | 0.352 | 0 | 0 | 0
0-PARQ | Paquizacion | m2 | 0 | 278.581 | 0 | X | X-EQJAR | Equipos para Jardinería | hs | 5946.3529 |  |  | 0 | 0 | 0 | 0 | 21.124 | 0 | 250.5817 | 0 | 0 | 6.8753 | 0-PARQA | 0-PARQE | 0-PARQM | 0-PARQT | 0-PARQS | 0-PARQX | 0-PARQX | 19 | 9 | 0-PARQ | 397 | 415 | 3 | 0 | 0.065 | 0 | 0 | 0 | 0 | 0 | 0
0-PARQ | Paquizacion | m2 | 0 | 278.581 | 0 | M | M-PAR01 | SEMILLAS DE CESPED | Kg | 280 |  | 30 | 0.033333 | 9.3333 | 0 | 0 | 21.124 | 0 | 250.5817 | 0 | 0 | 6.8753 | 0-PARQA | 0-PARQE | 0-PARQM | 0-PARQT | 0-PARQS | 0-PARQX | 0-PARQM | 19 | 0 | 0-PARQ | 397 | 415 | 4 | 0 | 0.065 | 0 | 0 | 9.3333 | 0 | 0 | 0
0-PARQ | Paquizacion | m2 | 0 | 278.581 | 0 | M | M-PAR02 | CORTADERAS SELLOANA | Un | 350 |  | 0.067114 | 0.067114 | 23.4899 | 0 | 0 | 21.124 | 0 | 250.5817 | 0 | 0 | 6.8753 | 0-PARQA | 0-PARQE | 0-PARQM | 0-PARQT | 0-PARQS | 0-PARQX | 0-PARQM | 19 | 0 | 0-PARQ | 397 | 415 | 5 | 0 | 0.065 | 0 | 0 | 23.4899 | 0 | 0 | 0
0-PARQ | Paquizacion | m2 | 0 | 278.581 | 0 | M | M-PAR03 | PENNISETUM | Un | 250 |  | 0.033557 | 0.033557 | 8.3893 | 0 | 0 | 21.124 | 0 | 250.5817 | 0 | 0 | 6.8753 | 0-PARQA | 0-PARQE | 0-PARQM | 0-PARQT | 0-PARQS | 0-PARQX | 0-PARQM | 19 | 0 | 0-PARQ | 397 | 415 | 6 | 0 | 0.065 | 0 | 0 | 8.3893 | 0 | 0 | 0
0-PARQ | Paquizacion | m2 | 0 | 278.581 | 0 | M | M-PAR04 | STIPA TENUSSIMA | Un | 150 |  | 0.10067 | 0.10067 | 15.1007 | 0 | 0 | 21.124 | 0 | 250.5817 | 0 | 0 | 6.8753 | 0-PARQA | 0-PARQE | 0-PARQM | 0-PARQT | 0-PARQS | 0-PARQX | 0-PARQM | 19 | 0 | 0-PARQ | 397 | 415 | 7 | 0 | 0.065 | 0 | 0 | 15.1007 | 0 | 0 | 0
0-PARQ | Paquizacion | m2 | 0 | 278.581 | 0 | M | M-PAR05 | PASPALUM EXALTATUM | Un | 300 |  | 0.067114 | 0.067114 | 20.1342 | 0 | 0 | 21.124 | 0 | 250.5817 | 0 | 0 | 6.8753 | 0-PARQA | 0-PARQE | 0-PARQM | 0-PARQT | 0-PARQS | 0-PARQX | 0-PARQM | 19 | 0 | 0-PARQ | 397 | 415 | 8 | 0 | 0.065 | 0 | 0 | 20.1342 | 0 | 0 | 0
0-PARQ | Paquizacion | m2 | 0 | 278.581 | 0 | M | M-PAR06 | CACTACEAS | Un | 200 |  | 0.033557 | 0.033557 | 6.7114 | 0 | 0 | 21.124 | 0 | 250.5817 | 0 | 0 | 6.8753 | 0-PARQA | 0-PARQE | 0-PARQM | 0-PARQT | 0-PARQS | 0-PARQX | 0-PARQM | 19 | 0 | 0-PARQ | 397 | 415 | 9 | 0 | 0.065 | 0 | 0 | 6.7114 | 0 | 0 | 0
0-PARQ | Paquizacion | m2 | 0 | 278.581 | 0 | M | M-PAR07 | CRASULASEAS | Un | 400 |  | 0.033557 | 0.033557 | 13.4228 | 0 | 0 | 21.124 | 0 | 250.5817 | 0 | 0 | 6.8753 | 0-PARQA | 0-PARQE | 0-PARQM | 0-PARQT | 0-PARQS | 0-PARQX | 0-PARQM | 19 | 0 | 0-PARQ | 397 | 415 | 10 | 0 | 0.065 | 0 | 0 | 13.4228 | 0 | 0 | 0
0-RIASP | Riego por Aspersion | m2 | 0 | 89.6404 | 0 | X | X-EMM | Excavación manual de fundaciones | m3 | 974.3012 | 0.3 | 0.2 | 0.004 | 3.8972 | 0 | 0 | 0 | 0 | 78.8679 | 0 | 0 | 10.7725 | 0-RIASPA | 0-RIASPE | 0-RIASPM | 0-RIASPT | 0-RIASPS | 0-RIASPX | 0-RIASPX | 10 | 4 | 0-RIASP | 407 | 416 | 1 | 0.008 | 0.023 | 3.697 | 0 | 0.2002 | 0 | 0 | 0
0-RIASP | Riego por Aspersion | m2 | 0 | 89.6404 | 0 | X | X-CUAJAR | Cuadrilla de Jardineros | hs | 3437.6476 | 15 | 500 | 0.002 | 6.8753 | 0 | 0 | 0 | 0 | 78.8679 | 0 | 0 | 10.7725 | 0-RIASPA | 0-RIASPE | 0-RIASPM | 0-RIASPT | 0-RIASPS | 0-RIASPX | 0-RIASPX | 10 | 4 | 0-RIASP | 407 | 416 | 2 | 0.015 | 0.023 | 6.5233 | 0 | 0.352 | 0 | 0 | 0
0-RIASP | Riego por Aspersion | m2 | 0 | 89.6404 | 0 | M | M-PAR08 | RESERVORIO 10.000 LTS | Un | 75000 |  | 4000 | 0.00025 | 18.75 | 0 | 0 | 0 | 0 | 78.8679 | 0 | 0 | 10.7725 | 0-RIASPA | 0-RIASPE | 0-RIASPM | 0-RIASPT | 0-RIASPS | 0-RIASPX | 0-RIASPM | 10 | 0 | 0-RIASP | 407 | 416 | 3 | 0 | 0.023 | 0 | 0 | 18.75 | 0 | 0 | 0
0-RIASP | Riego por Aspersion | m2 | 0 | 89.6404 | 0 | M | M-PAR09 | BOMBA CENTRIFUGA P/RIEGO | Un | 27800 |  | 20000 | 5e-05 | 1.39 | 0 | 0 | 0 | 0 | 78.8679 | 0 | 0 | 10.7725 | 0-RIASPA | 0-RIASPE | 0-RIASPM | 0-RIASPT | 0-RIASPS | 0-RIASPX | 0-RIASPM | 10 | 0 | 0-RIASP | 407 | 416 | 4 | 0 | 0.023 | 0 | 0 | 1.39 | 0 | 0 | 0
0-RIASP | Riego por Aspersion | m2 | 0 | 89.6404 | 0 | M | M-PAR10 | CAÑO 1/2" K6 | m | 15.2893 |  | 7.5 | 0.042441 | 0.6489 | 0 | 0 | 0 | 0 | 78.8679 | 0 | 0 | 10.7725 | 0-RIASPA | 0-RIASPE | 0-RIASPM | 0-RIASPT | 0-RIASPS | 0-RIASPX | 0-RIASPM | 10 | 0 | 0-RIASP | 407 | 416 | 5 | 0 | 0.023 | 0 | 0 | 0.6489 | 0 | 0 | 0
0-RIASP | Riego por Aspersion | m2 | 0 | 89.6404 | 0 | M | M-PAR11 | CAÑO PVC CLASE 10 75mm | m | 395 |  |  | 0.066667 | 26.3333 | 0 | 0 | 0 | 0 | 78.8679 | 0 | 0 | 10.7725 | 0-RIASPA | 0-RIASPE | 0-RIASPM | 0-RIASPT | 0-RIASPS | 0-RIASPX | 0-RIASPM | 10 | 0 | 0-RIASP | 407 | 416 | 6 | 0 | 0.023 | 0 | 0 | 26.3333 | 0 | 0 | 0
0-RIASP | Riego por Aspersion | m2 | 0 | 89.6404 | 0 | M | M-PAR12 | ASPERSOR RADIO 15m | Un | 1100 |  | 50% | 0.0028294 | 3.1124 | 0 | 0 | 0 | 0 | 78.8679 | 0 | 0 | 10.7725 | 0-RIASPA | 0-RIASPE | 0-RIASPM | 0-RIASPT | 0-RIASPS | 0-RIASPX | 0-RIASPM | 10 | 0 | 0-RIASP | 407 | 416 | 7 | 0 | 0.023 | 0 | 0 | 3.1124 | 0 | 0 | 0
0-RIASP | Riego por Aspersion | m2 | 0 | 89.6404 | 0 | M | M-PAR13 | ELECTROVALVULA 2" | Un | 6500 |  | 4 | 0.0002 | 1.3 | 0 | 0 | 0 | 0 | 78.8679 | 0 | 0 | 10.7725 | 0-RIASPA | 0-RIASPE | 0-RIASPM | 0-RIASPT | 0-RIASPS | 0-RIASPX | 0-RIASPM | 10 | 0 | 0-RIASP | 407 | 416 | 8 | 0 | 0.023 | 0 | 0 | 1.3 | 0 | 0 | 0
0-RIASP | Riego por Aspersion | m2 | 0 | 89.6404 | 0 | M | M-PAR14 | ACCESORIOS PARA RIEGO | Un | 395 |  |  | 0.066667 | 26.3333 | 0 | 0 | 0 | 0 | 78.8679 | 0 | 0 | 10.7725 | 0-RIASPA | 0-RIASPE | 0-RIASPM | 0-RIASPT | 0-RIASPS | 0-RIASPX | 0-RIASPM | 10 | 0 | 0-RIASP | 407 | 416 | 9 | 0 | 0.023 | 0 | 0 | 26.3333 | 0 | 0 | 0
0-RIASP | Riego por Aspersion | m2 | 0 | 89.6404 | 0 | M | M-PAR15 | CONTROLADOR | Un | 20000 |  |  | 5e-05 | 1 | 0 | 0 | 0 | 0 | 78.8679 | 0 | 0 | 10.7725 | 0-RIASPA | 0-RIASPE | 0-RIASPM | 0-RIASPT | 0-RIASPS | 0-RIASPX | 0-RIASPM | 10 | 0 | 0-RIASP | 407 | 416 | 10 | 0 | 0.023 | 0 | 0 | 1 | 0 | 0 | 0
0-DEMOLM | Demoliciones menores | m3 | 0 | 2752.2951 | 0 | A | A-AD01 | AYUDANTE | hh | 422.4804 |  | 1 | 0.04 | 16.8992 | 0 | 0 | 1444.9081 | 1307.387 | 0 | 0 | 0 | 0 | 0-DEMOLMA | 0-DEMOLME | 0-DEMOLMM | 0-DEMOLMT | 0-DEMOLMS | 0-DEMOLMX | 0-DEMOLMA | 13 | 0 | 0-DEMOLM | 417 | 429 | 1 | 0 | 3.2133 | 16.8992 | 0 | 0 | 0 | 0 | 0
0-DEMOLM | Demoliciones menores | m3 | 0 | 2752.2951 | 0 | E | E-E24 | RETROEXC. CARG. S/ROD.NEUM. 0.24 M3 | HR | 1761.0672 | 5 | 1 | 0.04 | 70.4427 | 0 | 0 | 1444.9081 | 1307.387 | 0 | 0 | 0 | 0 | 0-DEMOLMA | 0-DEMOLME | 0-DEMOLMM | 0-DEMOLMT | 0-DEMOLMS | 0-DEMOLMX | 0-DEMOLME | 13 | 0 | 0-DEMOLM | 417 | 429 | 2 | 0 | 3.2133 | 0 | 70.4427 | 0 | 0 | 0 | 0
0-DEMOLM | Demoliciones menores | m3 | 0 | 2752.2951 | 0 | A | A-AD03 | OFICIAL | hh | 496.916 |  |  | 0.04 | 19.8766 | 0 | 0 | 1444.9081 | 1307.387 | 0 | 0 | 0 | 0 | 0-DEMOLMA | 0-DEMOLME | 0-DEMOLMM | 0-DEMOLMT | 0-DEMOLMS | 0-DEMOLMX | 0-DEMOLMA | 13 | 0 | 0-DEMOLM | 417 | 429 | 2 | 0 | 3.2133 | 19.8766 | 0 | 0 | 0 | 0 | 0
0-DEMOLM | Demoliciones menores | m3 | 0 | 2752.2951 | 0 | A | A-AD04 | OFICIAL ESPECIALIZADO | hh | 581.0612 |  | 0 | 0 | 0 | 0 | 0 | 1444.9081 | 1307.387 | 0 | 0 | 0 | 0 | 0-DEMOLMA | 0-DEMOLME | 0-DEMOLMM | 0-DEMOLMT | 0-DEMOLMS | 0-DEMOLMX | 0-DEMOLMA | 13 | 0 | 0-DEMOLM | 417 | 429 | 3 | 0 | 3.2133 | 0 | 0 | 0 | 0 | 0 | 0
0-DEMOLM | Demoliciones menores | m3 | 0 | 2752.2951 | 0 | A | A-AD01 | AYUDANTE | hh | 422.4804 |  |  | 2 | 844.9609 | 0 | 0 | 1444.9081 | 1307.387 | 0 | 0 | 0 | 0 | 0-DEMOLMA | 0-DEMOLME | 0-DEMOLMM | 0-DEMOLMT | 0-DEMOLMS | 0-DEMOLMX | 0-DEMOLMA | 13 | 0 | 0-DEMOLM | 417 | 429 | 4 | 0 | 3.2133 | 844.9609 | 0 | 0 | 0 | 0 | 0
0-DEMOLM | Demoliciones menores | m3 | 0 | 2752.2951 | 0 | A | A-AD03 | OFICIAL | hh | 496.916 |  | 1 | 1 | 496.916 | 0 | 0 | 1444.9081 | 1307.387 | 0 | 0 | 0 | 0 | 0-DEMOLMA | 0-DEMOLME | 0-DEMOLMM | 0-DEMOLMT | 0-DEMOLMS | 0-DEMOLMX | 0-DEMOLMA | 13 | 0 | 0-DEMOLM | 417 | 429 | 5 | 0 | 3.2133 | 496.916 | 0 | 0 | 0 | 0 | 0
0-DEMOLM | Demoliciones menores | m3 | 0 | 2752.2951 | 0 | E | E-E62 | MARTILLO NEUMATICO DEMOLEDOR 22 Kg | HR | 17.2669 | 0.8 | 2 | 2 | 34.5337 | 0 | 0 | 1444.9081 | 1307.387 | 0 | 0 | 0 | 0 | 0-DEMOLMA | 0-DEMOLME | 0-DEMOLMM | 0-DEMOLMT | 0-DEMOLMS | 0-DEMOLMX | 0-DEMOLME | 13 | 0 | 0-DEMOLM | 417 | 429 | 6 | 0 | 3.2133 | 0 | 34.5337 | 0 | 0 | 0 | 0
0-DEMOLM | Demoliciones menores | m3 | 0 | 2752.2951 | 0 | E | E-E67 | MOTOCOMPRESOR 7 m3/min-250 cfm | HR | 942.8201 |  | 80% | 1 | 942.8201 | 0 | 0 | 1444.9081 | 1307.387 | 0 | 0 | 0 | 0 | 0-DEMOLMA | 0-DEMOLME | 0-DEMOLMM | 0-DEMOLMT | 0-DEMOLMS | 0-DEMOLMX | 0-DEMOLME | 13 | 0 | 0-DEMOLM | 417 | 429 | 7 | 0 | 3.2133 | 0 | 942.8201 | 0 | 0 | 0 | 0
0-DEMOLM | Demoliciones menores | m3 | 0 | 2752.2951 | 0 | A | A-AD03 | OFICIAL | hh | 496.916 |  | 1 | 0.13333 | 66.2555 | 0 | 0 | 1444.9081 | 1307.387 | 0 | 0 | 0 | 0 | 0-DEMOLMA | 0-DEMOLME | 0-DEMOLMM | 0-DEMOLMT | 0-DEMOLMS | 0-DEMOLMX | 0-DEMOLMA | 13 | 0 | 0-DEMOLM | 417 | 429 | 8 | 0 | 3.2133 | 66.2555 | 0 | 0 | 0 | 0 | 0
0-DEMOLM | Demoliciones menores | m3 | 0 | 2752.2951 | 0 | E | E-E08 | MINICARG. BOBCAT S/NEUM. (0,40 M3) | HR | 1346.074 |  | 1 | 0.066667 | 89.7383 | 0 | 0 | 1444.9081 | 1307.387 | 0 | 0 | 0 | 0 | 0-DEMOLMA | 0-DEMOLME | 0-DEMOLMM | 0-DEMOLMT | 0-DEMOLMS | 0-DEMOLMX | 0-DEMOLME | 13 | 0 | 0-DEMOLM | 417 | 429 | 9 | 0 | 3.2133 | 0 | 89.7383 | 0 | 0 | 0 | 0
0-DEMOLM | Demoliciones menores | m3 | 0 | 2752.2951 | 0 | E | E-E36 | CAMION VOLCADOR CAP. 15 T=9 m3 | HR | 2547.7823 | 15 | 1 | 0.066667 | 169.8522 | 0 | 0 | 1444.9081 | 1307.387 | 0 | 0 | 0 | 0 | 0-DEMOLMA | 0-DEMOLME | 0-DEMOLMM | 0-DEMOLMT | 0-DEMOLMS | 0-DEMOLMX | 0-DEMOLME | 13 | 0 | 0-DEMOLM | 417 | 429 | 10 | 0 | 3.2133 | 0 | 169.8522 | 0 | 0 | 0 | 0
0-DEMOLM | Demoliciones menores | m3 | 0 | 2752.2951 | 0 | M | M-M230HER | HERRAMIENTAS MENORES | un | 1 | 0 |  | 0 | 0 | 0 | 0 | 1444.9081 | 1307.387 | 0 | 0 | 0 | 0 | 0-DEMOLMA | 0-DEMOLME | 0-DEMOLMM | 0-DEMOLMT | 0-DEMOLMS | 0-DEMOLMX | 0-DEMOLMM | 13 | 0 | 0-DEMOLM | 417 | 429 | 11 | 0 | 3.2133 | 0 | 0 | 0 | 0 | 0 | 0
0-DEMOLM | Demoliciones menores | m3 | 0 | 2752.2951 | 0 | M | M-VARIOS | MATERIALES VARIOS | GL | 0.5 | 0 |  | 0 | 0 | 0 | 0 | 1444.9081 | 1307.387 | 0 | 0 | 0 | 0 | 0-DEMOLMA | 0-DEMOLME | 0-DEMOLMM | 0-DEMOLMT | 0-DEMOLMS | 0-DEMOLMX | 0-DEMOLMM | 13 | 0 | 0-DEMOLM | 417 | 429 | 12 | 0 | 3.2133 | 0 | 0 | 0 | 0 | 0 | 0
0-IMPTECH | Impermeabilizacion de Techos | m2 | 0 | 541.828 | 0 | M | M-ARQ01 | MEMBRANA ASFALTICA GEOTEXTIL | m2 | 289.2562 | 1.1 |  | 1.1 | 318.1818 | 0 | 0 | 223.6461 | 0 | 318.1818 | 0 | 0 | 0 | 0-IMPTECHA | 0-IMPTECHE | 0-IMPTECHM | 0-IMPTECHT | 0-IMPTECHS | 0-IMPTECHX | 0-IMPTECHM | 3 | 0 | 0-IMPTECH | 430 | 432 | 1 | 0 | 0.5 | 0 | 0 | 318.1818 | 0 | 0 | 0
0-IMPTECH | Impermeabilizacion de Techos | m2 | 0 | 541.828 | 0 | A | A-AD01 | AYUDANTE | hh | 422.4804 | 2 | 7.5 | 0.33333 | 140.8268 | 0 | 0 | 223.6461 | 0 | 318.1818 | 0 | 0 | 0 | 0-IMPTECHA | 0-IMPTECHE | 0-IMPTECHM | 0-IMPTECHT | 0-IMPTECHS | 0-IMPTECHX | 0-IMPTECHA | 3 | 0 | 0-IMPTECH | 430 | 432 | 2 | 0 | 0.5 | 140.8268 | 0 | 0 | 0 | 0 | 0
0-IMPTECH | Impermeabilizacion de Techos | m2 | 0 | 541.828 | 0 | A | A-AD03 | OFICIAL | hh | 496.916 | 1 | 1.25 | 0.16667 | 82.8193 | 0 | 0 | 223.6461 | 0 | 318.1818 | 0 | 0 | 0 | 0-IMPTECHA | 0-IMPTECHE | 0-IMPTECHM | 0-IMPTECHT | 0-IMPTECHS | 0-IMPTECHX | 0-IMPTECHA | 3 | 0 | 0-IMPTECH | 430 | 432 | 3 | 0 | 0.5 | 82.8193 | 0 | 0 | 0 | 0 | 0
0-REVFIN | Revoque de paredes | m2 | 0 | 727.6867 | 0 | A | A-AD01 | AYUDANTE | hh | 422.4804 | 1 | 2 | 0.625 | 264.0503 | 0 | 0 | 574.6227 | 0 | 0 | 0 | 0 | 153.0639 | 0-REVFINA | 0-REVFINE | 0-REVFINM | 0-REVFINT | 0-REVFINS | 0-REVFINX | 0-REVFINA | 3 | 0 | 0-REVFIN | 433 | 435 | 1 | 0 | 1.25 | 264.0503 | 0 | 0 | 0 | 0 | 0
0-REVFIN | Revoque de paredes | m2 | 0 | 727.6867 | 0 | A | A-AD03 | OFICIAL | hh | 496.916 | 1 | 1.25 | 0.625 | 310.5725 | 0 | 0 | 574.6227 | 0 | 0 | 0 | 0 | 153.0639 | 0-REVFINA | 0-REVFINE | 0-REVFINM | 0-REVFINT | 0-REVFINS | 0-REVFINX | 0-REVFINA | 3 | 0 | 0-REVFIN | 433 | 435 | 2 | 0 | 1.25 | 310.5725 | 0 | 0 | 0 | 0 | 0
0-REVFIN | Revoque de paredes | m2 | 0 | 727.6867 | 0 | X | X-DOSMOR | Dosificacion de Mortero | m3 | 6122.5579 | 0.025 |  | 0.025 | 153.0639 | 0 | 0 | 574.6227 | 0 | 0 | 0 | 0 | 153.0639 | 0-REVFINA | 0-REVFINE | 0-REVFINM | 0-REVFINT | 0-REVFINS | 0-REVFINX | 0-REVFINX | 3 | 5 | 0-REVFIN | 433 | 435 | 3 | 0 | 1.25 | 0 | 0 | 153.0639 | 0 | 0 | 0
0-COLPU | Colocacion de puertas | m2 | 0 | 27890.1137 | 0 | M | M-VARIOS | MATERIALES VARIOS | GL | 0.5 | 34 |  | 34 | 17 | 0 | 0 | 2873.1137 | 0 | 25017 | 0 | 0 | 0 | 0-COLPUA | 0-COLPUE | 0-COLPUM | 0-COLPUT | 0-COLPUS | 0-COLPUX | 0-COLPUM | 4 | 0 | 0-COLPU | 436 | 439 | 1 | 0 | 6.25 | 0 | 0 | 17 | 0 | 0 | 0
0-COLPU | Colocacion de puertas | Un | 0 | 27890.1137 | 0 | A | A-AD01 | AYUDANTE | hh | 422.4804 | 1 | 1.25 | 3.125 | 1320.2513 | 0 | 0 | 2873.1137 | 0 | 25017 | 0 | 0 | 0 | 0-COLPUA | 0-COLPUE | 0-COLPUM | 0-COLPUT | 0-COLPUS | 0-COLPUX | 0-COLPUA | 4 | 0 | 0-COLPU | 436 | 439 | 2 | 0 | 6.25 | 1320.2513 | 0 | 0 | 0 | 0 | 0
0-COLPU | Colocacion de puertas | Un | 0 | 27890.1137 | 0 | A | A-AD03 | OFICIAL | hh | 496.916 | 1 | 0.4 | 3.125 | 1552.8624 | 0 | 0 | 2873.1137 | 0 | 25017 | 0 | 0 | 0 | 0-COLPUA | 0-COLPUE | 0-COLPUM | 0-COLPUT | 0-COLPUS | 0-COLPUX | 0-COLPUA | 4 | 0 | 0-COLPU | 436 | 439 | 3 | 0 | 6.25 | 1552.8624 | 0 | 0 | 0 | 0 | 0
0-COLPU | Colocacion de puertas | Un | 0 | 27890.1137 | 0 | M | M-ARQ02 | PUERTA METALICA EXTERIOR | Un | 25000 | 1 |  | 1 | 25000 | 0 | 0 | 2873.1137 | 0 | 25017 | 0 | 0 | 0 | 0-COLPUA | 0-COLPUE | 0-COLPUM | 0-COLPUT | 0-COLPUS | 0-COLPUX | 0-COLPUM | 4 | 0 | 0-COLPU | 436 | 439 | 4 | 0 | 6.25 | 0 | 0 | 25000 | 0 | 0 | 0
0-COLVE | Colocacion de ventanas vidrios | Un | 0 | 20010.6137 | 0 | A | A-AD01 | AYUDANTE | hh | 422.4804 | 1 | 1.25 | 3.125 | 1320.2513 | 0 | 0 | 2873.1137 | 0 | 17137.5 | 0 | 0 | 0 | 0-COLVEA | 0-COLVEE | 0-COLVEM | 0-COLVET | 0-COLVES | 0-COLVEX | 0-COLVEA | 4 | 0 | 0-COLVE | 440 | 443 | 1 | 0 | 6.25 | 1320.2513 | 0 | 0 | 0 | 0 | 0
0-COLVE | Colocacion de ventanas vidrios | Un | 0 | 20010.6137 | 0 | A | A-AD03 | OFICIAL | hh | 496.916 | 1 | 0.4 | 3.125 | 1552.8624 | 0 | 0 | 2873.1137 | 0 | 17137.5 | 0 | 0 | 0 | 0-COLVEA | 0-COLVEE | 0-COLVEM | 0-COLVET | 0-COLVES | 0-COLVEX | 0-COLVEA | 4 | 0 | 0-COLVE | 440 | 443 | 2 | 0 | 6.25 | 1552.8624 | 0 | 0 | 0 | 0 | 0
0-COLVE | Colocacion de ventanas vidrios | Un | 0 | 20010.6137 | 0 | M | M-ARQ04 | VIDRIO DE 4mm | m2 | 950 | 1.5 |  | 2.25 | 2137.5 | 0 | 0 | 2873.1137 | 0 | 17137.5 | 0 | 0 | 0 | 0-COLVEA | 0-COLVEE | 0-COLVEM | 0-COLVET | 0-COLVES | 0-COLVEX | 0-COLVEM | 4 | 0 | 0-COLVE | 440 | 443 | 3 | 0 | 6.25 | 0 | 0 | 2137.5 | 0 | 0 | 0
0-COLVE | Colocacion de ventanas vidrios | Un | 0 | 20010.6137 | 0 | M | M-ARQ03 | VENTANA METALICA EXTERIOR 1,5x1,5 | Un | 15000 | 1 |  | 1 | 15000 | 0 | 0 | 2873.1137 | 0 | 17137.5 | 0 | 0 | 0 | 0-COLVEA | 0-COLVEE | 0-COLVEM | 0-COLVET | 0-COLVES | 0-COLVEX | 0-COLVEM | 4 | 0 | 0-COLVE | 440 | 443 | 4 | 0 | 6.25 | 0 | 0 | 15000 | 0 | 0 | 0
0-PISINT | Pisos interiores | m2 | 0 | 2437.151 | 0 | X | X-MOR01 | Mortero para ladrillos | m3 | 5858.0951 |  | 0.02 | 0.02 | 117.1619 | 0 | 0 | 1073.5014 | 0 | 1246.4876 | 0 | 0 | 117.1619 | 0-PISINTA | 0-PISINTE | 0-PISINTM | 0-PISINTT | 0-PISINTS | 0-PISINTX | 0-PISINTX | 5 | 3 | 0-PISINT | 444 | 448 | 1 | 0 | 2.4 | 0 | 0 | 117.1619 | 0 | 0 | 0
0-PISINT | Pisos interiores | m2 | 0 | 2437.151 | 0 | M | M-ARQ21 | BALDOSA GRANITICA 40x40 BLANGINO | m2 | 1165.2893 |  | 1.05 | 1.05 | 1223.5537 | 0 | 0 | 1073.5014 | 0 | 1246.4876 | 0 | 0 | 117.1619 | 0-PISINTA | 0-PISINTE | 0-PISINTM | 0-PISINTT | 0-PISINTS | 0-PISINTX | 0-PISINTM | 5 | 0 | 0-PISINT | 444 | 448 | 2 | 0 | 2.4 | 0 | 0 | 1223.5537 | 0 | 0 | 0
0-PISINT | Pisos interiores | m2 | 0 | 2437.151 | 0 | M | M-MOUR08 | PASTINA COLOR | Kg | 152.8926 |  | 0.15 | 0.15 | 22.9339 | 0 | 0 | 1073.5014 | 0 | 1246.4876 | 0 | 0 | 117.1619 | 0-PISINTA | 0-PISINTE | 0-PISINTM | 0-PISINTT | 0-PISINTS | 0-PISINTX | 0-PISINTM | 5 | 0 | 0-PISINT | 444 | 448 | 3 | 0 | 2.4 | 0 | 0 | 22.9339 | 0 | 0 | 0
0-PISINT | Pisos interiores | m2 | 0 | 2437.151 | 0 | A | A-AD01 | AYUDANTE | hh | 422.4804 | 2 | 1.25 | 1.6 | 675.9687 | 0 | 0 | 1073.5014 | 0 | 1246.4876 | 0 | 0 | 117.1619 | 0-PISINTA | 0-PISINTE | 0-PISINTM | 0-PISINTT | 0-PISINTS | 0-PISINTX | 0-PISINTA | 5 | 0 | 0-PISINT | 444 | 448 | 4 | 0 | 2.4 | 675.9687 | 0 | 0 | 0 | 0 | 0
0-PISINT | Pisos interiores | m2 | 0 | 2437.151 | 0 | A | A-AD03 | OFICIAL | hh | 496.916 | 1 |  | 0.8 | 397.5328 | 0 | 0 | 1073.5014 | 0 | 1246.4876 | 0 | 0 | 117.1619 | 0-PISINTA | 0-PISINTE | 0-PISINTM | 0-PISINTT | 0-PISINTS | 0-PISINTX | 0-PISINTA | 5 | 0 | 0-PISINT | 444 | 448 | 5 | 0 | 2.4 | 397.5328 | 0 | 0 | 0 | 0 | 0
0-PININT | Pintura interior | m2 | 0 | 372.4811 | 0 | M | M-M276j | PINTURA LATEX ACRILICO | LTS | 165.2893 | 35 |  | 0.028571 | 4.7226 | 0 | 0 | 367.7586 | 0 | 4.7226 | 0 | 0 | 0 | 0-PININTA | 0-PININTE | 0-PININTM | 0-PININTT | 0-PININTS | 0-PININTX | 0-PININTM | 3 | 0 | 0-PININT | 449 | 451 | 1 | 0 | 0.8 | 0 | 0 | 4.7226 | 0 | 0 | 0
0-PININT | Pintura interior | m2 | 0 | 372.4811 | 0 | A | A-AD01 | AYUDANTE | hh | 422.4804 | 8 | 20 | 0.4 | 168.9922 | 0 | 0 | 367.7586 | 0 | 4.7226 | 0 | 0 | 0 | 0-PININTA | 0-PININTE | 0-PININTM | 0-PININTT | 0-PININTS | 0-PININTX | 0-PININTA | 3 | 0 | 0-PININT | 449 | 451 | 2 | 0 | 0.8 | 168.9922 | 0 | 0 | 0 | 0 | 0
0-PININT | Pintura interior | m2 | 0 | 372.4811 | 0 | A | A-AD03 | OFICIAL | hh | 496.916 | 8 | 20 | 0.4 | 198.7664 | 0 | 0 | 367.7586 | 0 | 4.7226 | 0 | 0 | 0 | 0-PININTA | 0-PININTE | 0-PININTM | 0-PININTT | 0-PININTS | 0-PININTX | 0-PININTA | 3 | 0 | 0-PININT | 449 | 451 | 1 | 0 | 0.8 | 198.7664 | 0 | 0 | 0 | 0 | 0
0-PINEXT | Pintura exterior | m2 | 0 | 746.0661 | 0 | M | M-M276j | PINTURA LATEX ACRILICO | LTS | 165.2893 | 35 |  | 0.028571 | 4.7226 | 0 | 0 | 735.5171 | 0 | 10.549 | 0 | 0 | 0 | 0-PINEXTA | 0-PINEXTE | 0-PINEXTM | 0-PINEXTT | 0-PINEXTS | 0-PINEXTX | 0-PINEXTM | 4 | 0 | 0-PINEXT | 452 | 455 | #REF! | 0 | 1.6 | 0 | 0 | 4.7226 | 0 | 0 | 0
0-PINEXT | Pintura exterior | m2 | 0 | 746.0661 | 0 | A | A-AD01 | AYUDANTE | hh | 422.4804 | 8 | 10 | 0.8 | 337.9843 | 0 | 0 | 735.5171 | 0 | 10.549 | 0 | 0 | 0 | 0-PINEXTA | 0-PINEXTE | 0-PINEXTM | 0-PINEXTT | 0-PINEXTS | 0-PINEXTX | 0-PINEXTA | 4 | 0 | 0-PINEXT | 452 | 455 | #REF! | 0 | 1.6 | 337.9843 | 0 | 0 | 0 | 0 | 0
0-PINEXT | Pintura exterior | m2 | 0 | 746.0661 | 0 | A | A-AD03 | OFICIAL | hh | 496.916 | 8 | 10 | 0.8 | 397.5328 | 0 | 0 | 735.5171 | 0 | 10.549 | 0 | 0 | 0 | 0-PINEXTA | 0-PINEXTE | 0-PINEXTM | 0-PINEXTT | 0-PINEXTS | 0-PINEXTX | 0-PINEXTA | 4 | 0 | 0-PINEXT | 452 | 455 | #REF! | 0 | 1.6 | 397.5328 | 0 | 0 | 0 | 0 | 0
0-PINEXT | Pintura exterior | m2 | 0 | 746.0661 | 0 | M | M-M276k | ENDUIDO PLASTICO | LTS | 116.5289 | 20 |  | 0.05 | 5.8264 | 0 | 0 | 735.5171 | 0 | 10.549 | 0 | 0 | 0 | 0-PINEXTA | 0-PINEXTE | 0-PINEXTM | 0-PINEXTT | 0-PINEXTS | 0-PINEXTX | 0-PINEXTM | 4 | 0 | 0-PINEXT | 452 | 455 | #REF! | 0 | 1.6 | 0 | 0 | 5.8264 | 0 | 0 | 0
0-PINCIE | Pintura cielorraso | m2 | 0 | 475.7013 | 0 | M | M-M276d | PINTURA LATEX CIELORRASO | LTS | 178.65 | 4 |  | 0.25 | 44.6625 | 0 | 0 | 414.0966 | 0 | 61.6046 | 0 | 0 | 0 | 0-PINCIEA | 0-PINCIEE | 0-PINCIEM | 0-PINCIET | 0-PINCIES | 0-PINCIEX | 0-PINCIEM | 3 | 0 | 0-PINCIE | 456 | 458 | 1 | 0 | 0.83333 | 0 | 0 | 44.6625 | 0 | 0 | 0
0-PINCIE | Pintura cielorraso | m2 | 0 | 475.7013 | 0 | M | M-M276c | PINTURA SELLADOR FIJADOR | LTS | 169.4215 | 10 |  | 0.1 | 16.9421 | 0 | 0 | 414.0966 | 0 | 61.6046 | 0 | 0 | 0 | 0-PINCIEA | 0-PINCIEE | 0-PINCIEM | 0-PINCIET | 0-PINCIES | 0-PINCIEX | 0-PINCIEM | 3 | 0 | 0-PINCIE | 456 | 458 | 2 | 0 | 0.83333 | 0 | 0 | 16.9421 | 0 | 0 | 0
0-PINCIE | Pintura cielorraso | m2 | 0 | 475.7013 | 0 | A | A-AD03 | OFICIAL | hh | 496.916 | 1.25 | 1.5 | 0.83333 | 414.0966 | 0 | 0 | 414.0966 | 0 | 61.6046 | 0 | 0 | 0 | 0-PINCIEA | 0-PINCIEE | 0-PINCIEM | 0-PINCIET | 0-PINCIES | 0-PINCIEX | 0-PINCIEA | 3 | 0 | 0-PINCIE | 456 | 458 | 3 | 0 | 0.83333 | 414.0966 | 0 | 0 | 0 | 0 | 0
0-PINCAR | Pintura carpinteria metalica | m2 | 0 | 530.8705 | 0 | M | M-M276e | PINTURA ESMALTE SINTETICO | LTS | 661.157 | 10 |  | 0.1 | 66.1157 | 0 | 0 | 397.5328 | 0 | 133.3378 | 0 | 0 | 0 | 0-PINCARA | 0-PINCARE | 0-PINCARM | 0-PINCART | 0-PINCARS | 0-PINCARX | 0-PINCARM | 4 | 0 | 0-PINCAR | 459 | 462 | 1 | 0 | 0.8 | 0 | 0 | 66.1157 | 0 | 0 | 0
0-PINCAR | Pintura carpinteria metalica | m2 | 0 | 530.8705 | 0 | M | M-M276f | PINTURA ANTIOXIDO | LTS | 547.5207 | 10 |  | 0.1 | 54.7521 | 0 | 0 | 397.5328 | 0 | 133.3378 | 0 | 0 | 0 | 0-PINCARA | 0-PINCARE | 0-PINCARM | 0-PINCART | 0-PINCARS | 0-PINCARX | 0-PINCARM | 4 | 0 | 0-PINCAR | 459 | 462 | 2 | 0 | 0.8 | 0 | 0 | 54.7521 | 0 | 0 | 0
0-PINCAR | Pintura carpinteria metalica | m2 | 0 | 530.8705 | 0 | M | M-M276g | AGUARRAS | LTS | 124.7 | 10 |  | 0.1 | 12.47 | 0 | 0 | 397.5328 | 0 | 133.3378 | 0 | 0 | 0 | 0-PINCARA | 0-PINCARE | 0-PINCARM | 0-PINCART | 0-PINCARS | 0-PINCARX | 0-PINCARM | 4 | 0 | 0-PINCAR | 459 | 462 | 3 | 0 | 0.8 | 0 | 0 | 12.47 | 0 | 0 | 0
0-PINCAR | Pintura carpinteria metalica | m2 | 0 | 530.8705 | 0 | A | A-AD03 | OFICIAL | hh | 496.916 | 4 | 5 | 0.8 | 397.5328 | 0 | 0 | 397.5328 | 0 | 133.3378 | 0 | 0 | 0 | 0-PINCARA | 0-PINCARE | 0-PINCARM | 0-PINCART | 0-PINCARS | 0-PINCARX | 0-PINCARA | 4 | 0 | 0-PINCAR | 459 | 462 | 3 | 0 | 0.8 | 397.5328 | 0 | 0 | 0 | 0 | 0
0-PINLAC | Pintura laca impermeabilizante | m2 | 0 | 665.8166 | 0 | M | M-M276h | LACA IMPERMEABILIZANTE | LTS | 957 | 4 |  | 0.25 | 239.25 | 0 | 0 | 414.0966 | 0 | 251.72 | 0 | 0 | 0 | 0-PINLACA | 0-PINLACE | 0-PINLACM | 0-PINLACT | 0-PINLACS | 0-PINLACX | 0-PINLACM | 3 | 0 | 0-PINLAC | 463 | 465 | 1 | 0 | 0.83333 | 0 | 0 | 239.25 | 0 | 0 | 0
0-PINLAC | Pintura laca impermeabilizante | m2 | 0 | 665.8166 | 0 | M | M-M276g | AGUARRAS | LTS | 124.7 | 10 |  | 0.1 | 12.47 | 0 | 0 | 414.0966 | 0 | 251.72 | 0 | 0 | 0 | 0-PINLACA | 0-PINLACE | 0-PINLACM | 0-PINLACT | 0-PINLACS | 0-PINLACX | 0-PINLACM | 3 | 0 | 0-PINLAC | 463 | 465 | 1 | 0 | 0.83333 | 0 | 0 | 12.47 | 0 | 0 | 0
0-PINLAC | Pintura laca impermeabilizante | m2 | 0 | 665.8166 | 0 | A | A-AD03 | OFICIAL | hh | 496.916 | 1.25 | 1.5 | 0.83333 | 414.0966 | 0 | 0 | 414.0966 | 0 | 251.72 | 0 | 0 | 0 | 0-PINLACA | 0-PINLACE | 0-PINLACM | 0-PINLACT | 0-PINLACS | 0-PINLACX | 0-PINLACA | 3 | 0 | 0-PINLAC | 463 | 465 | 2 | 0 | 0.83333 | 414.0966 | 0 | 0 | 0 | 0 | 0
0-DEMOM | Demolición de hgón manual | m3 | 0 | 5868.1547 | 0 | E | E-E28 | RETROEXCAVADORA S/CARRILES 0,9 M2 | HR | 2743.02 | 10 | 1 | 0 | 0 | 0 | 0 | 3843.1363 | 1555.0184 | 470 | 0 | 0 | 0 | 0-DEMOMA | 0-DEMOME | 0-DEMOMM | 0-DEMOMT | 0-DEMOMS | 0-DEMOMX | 0-DEMOME | 11 | 0 | 0-DEMOM | 466 | 476 | 1 | 0 | 7.9375 | 0 | 0 | 0 | 0 | 0 | 0
0-DEMOM | Demolición de hgón manual | m3 | 0 | 5868.1547 | 0 | A | A-AD04 | OFICIAL ESPECIALIZADO | hh | 581.0612 |  | 1 | 0 | 0 | 0 | 0 | 3843.1363 | 1555.0184 | 470 | 0 | 0 | 0 | 0-DEMOMA | 0-DEMOME | 0-DEMOMM | 0-DEMOMT | 0-DEMOMS | 0-DEMOMX | 0-DEMOMA | 11 | 0 | 0-DEMOM | 466 | 476 | 2 | 0 | 7.9375 | 0 | 0 | 0 | 0 | 0 | 0
0-DEMOM | Demolición de hgón manual | m3 | 0 | 5868.1547 | 0 | A | A-AD01 | AYUDANTE | hh | 422.4804 |  | 1 | 0 | 0 | 0 | 0 | 3843.1363 | 1555.0184 | 470 | 0 | 0 | 0 | 0-DEMOMA | 0-DEMOME | 0-DEMOMM | 0-DEMOMT | 0-DEMOMS | 0-DEMOMX | 0-DEMOMA | 11 | 0 | 0-DEMOM | 466 | 476 | 3 | 0 | 7.9375 | 0 | 0 | 0 | 0 | 0 | 0
0-DEMOM | Demolición de hgón manual | m3 | 0 | 5868.1547 | 0 | A | A-AD04 | OFICIAL ESPECIALIZADO | hh | 581.0612 |  | 1 | 1.5625 | 907.9081 | 0 | 0 | 3843.1363 | 1555.0184 | 470 | 0 | 0 | 0 | 0-DEMOMA | 0-DEMOME | 0-DEMOMM | 0-DEMOMT | 0-DEMOMS | 0-DEMOMX | 0-DEMOMA | 11 | 0 | 0-DEMOM | 466 | 476 | 4 | 0 | 7.9375 | 907.9081 | 0 | 0 | 0 | 0 | 0
0-DEMOM | Demolición de hgón manual | m3 | 0 | 5868.1547 | 0 | A | A-AD01 | AYUDANTE | hh | 422.4804 |  |  | 3.125 | 1320.2513 | 0 | 0 | 3843.1363 | 1555.0184 | 470 | 0 | 0 | 0 | 0-DEMOMA | 0-DEMOME | 0-DEMOMM | 0-DEMOMT | 0-DEMOMS | 0-DEMOMX | 0-DEMOMA | 11 | 0 | 0-DEMOM | 466 | 476 | 5 | 0 | 7.9375 | 1320.2513 | 0 | 0 | 0 | 0 | 0
0-DEMOM | Demolición de hgón manual | m3 | 0 | 5868.1547 | 0 | A | A-AD03 | OFICIAL | hh | 496.916 |  |  | 3.125 | 1552.8624 | 0 | 0 | 3843.1363 | 1555.0184 | 470 | 0 | 0 | 0 | 0-DEMOMA | 0-DEMOME | 0-DEMOMM | 0-DEMOMT | 0-DEMOMS | 0-DEMOMX | 0-DEMOMA | 11 | 0 | 0-DEMOM | 466 | 476 | 6 | 0 | 7.9375 | 1552.8624 | 0 | 0 | 0 | 0 | 0
0-DEMOM | Demolición de hgón manual | m3 | 0 | 5868.1547 | 0 | E | E-E62 | MARTILLO NEUMATICO DEMOLEDOR 22 Kg | HR | 17.2669 | 0.8 | 2 | 2.5 | 43.1671 | 0 | 0 | 3843.1363 | 1555.0184 | 470 | 0 | 0 | 0 | 0-DEMOMA | 0-DEMOME | 0-DEMOMM | 0-DEMOMT | 0-DEMOMS | 0-DEMOMX | 0-DEMOME | 11 | 0 | 0-DEMOM | 466 | 476 | 7 | 0 | 7.9375 | 0 | 43.1671 | 0 | 0 | 0 | 0
0-DEMOM | Demolición de hgón manual | m3 | 0 | 5868.1547 | 0 | E | E-E67 | MOTOCOMPRESOR 7 m3/min-250 cfm | HR | 942.8201 |  | 100% | 1.25 | 1178.5252 | 0 | 0 | 3843.1363 | 1555.0184 | 470 | 0 | 0 | 0 | 0-DEMOMA | 0-DEMOME | 0-DEMOMM | 0-DEMOMT | 0-DEMOMS | 0-DEMOMX | 0-DEMOME | 11 | 0 | 0-DEMOM | 466 | 476 | 8 | 0 | 7.9375 | 0 | 1178.5252 | 0 | 0 | 0 | 0
0-DEMOM | Demolición de hgón manual | m3 | 0 | 5868.1547 | 0 | A | A-AD03 | OFICIAL | hh | 496.916 |  | 1.25 | 0.125 | 62.1145 | 0 | 0 | 3843.1363 | 1555.0184 | 470 | 0 | 0 | 0 | 0-DEMOMA | 0-DEMOME | 0-DEMOMM | 0-DEMOMT | 0-DEMOMS | 0-DEMOMX | 0-DEMOMA | 11 | 0 | 0-DEMOM | 466 | 476 | 9 | 0 | 7.9375 | 62.1145 | 0 | 0 | 0 | 0 | 0
0-DEMOM | Demolición de hgón manual | m3 | 0 | 5868.1547 | 0 | E | E-E35 | CAMION VOLCADOR 6x4 CAP. 24 T=15 m3 | HR | 3333.261 |  | 1 | 0.1 | 333.3261 | 0 | 0 | 3843.1363 | 1555.0184 | 470 | 0 | 0 | 0 | 0-DEMOMA | 0-DEMOME | 0-DEMOMM | 0-DEMOMT | 0-DEMOMS | 0-DEMOMX | 0-DEMOME | 11 | 0 | 0-DEMOM | 466 | 476 | 10 | 0 | 7.9375 | 0 | 333.3261 | 0 | 0 | 0 | 0
0-DEMOM | Demolición de hgón manual | m3 | 0 | 5868.1547 | 0 | M | M-M230HER | HERRAMIENTAS MENORES | un | 1 | 470 |  | 470 | 470 | 0 | 0 | 3843.1363 | 1555.0184 | 470 | 0 | 0 | 0 | 0-DEMOMA | 0-DEMOME | 0-DEMOMM | 0-DEMOMT | 0-DEMOMS | 0-DEMOMX | 0-DEMOMM | 11 | 0 | 0-DEMOM | 466 | 476 | 11 | 0 | 7.9375 | 0 | 0 | 470 | 0 | 0 | 0
0-HORCÑ | Demolición de hgón manual | m3 | 0 | 15418.7611 | 0 | M | M-VARIOS | MATERIALES VARIOS | GL | 0.5 | 235 |  | 235 | 117.5 | 0 | 0 | 0 | 0 | 14232.25 | 0 | 0 | 1186.5111 | 0-HORCÑA | 0-HORCÑE | 0-HORCÑM | 0-HORCÑT | 0-HORCÑS | 0-HORCÑX | 0-HORCÑM | 5 | 0 | 0-HORCÑ | 477 | 481 | 1 | 0 | 2.0125 | 0 | 0 | 117.5 | 0 | 0 | 0
0-HORCÑ | Hormigón para cañero electrico | m3 | 0 | 15418.7611 | 0 | X | X-COL6 | Colado Hormigón desde Mixer | m3 | 1031.7488 | 1.1 | 0.05 | 1.15 | 1186.5111 | 0 | 0 | 0 | 0 | 14232.25 | 0 | 0 | 1186.5111 | 0-HORCÑA | 0-HORCÑE | 0-HORCÑM | 0-HORCÑT | 0-HORCÑS | 0-HORCÑX | 0-HORCÑX | 5 | 8 | 0-HORCÑ | 477 | 481 | 2 | 2.0125 | 2.0125 | 960.0345 | 226.4766 | 0 | 0 | 0 | 0
0-HORCÑ | Hormigón para cañero electrico | m3 | 0 | 15418.7611 | 0 | M | M-TBO072 | CAÑO PVC CLOACAL DN 160 mm | m | 392 | 20 | 1.02 | 20.4 | 7996.8 | 0 | 0 | 0 | 0 | 14232.25 | 0 | 0 | 1186.5111 | 0-HORCÑA | 0-HORCÑE | 0-HORCÑM | 0-HORCÑT | 0-HORCÑS | 0-HORCÑX | 0-HORCÑM | 5 | 0 | 0-HORCÑ | 477 | 481 | 3 | 0 | 2.0125 | 0 | 0 | 7996.8 | 0 | 0 | 0
0-HORCÑ | Hormigón para cañero electrico | m3 | 0 | 15418.7611 | 0 | M | M-HORH25 | HORMIGON ELABORADO H25 TRANSPORTADO | m3 | 6117.95 |  |  | 1 | 6117.95 | 0 | 0 | 0 | 0 | 14232.25 | 0 | 0 | 1186.5111 | 0-HORCÑA | 0-HORCÑE | 0-HORCÑM | 0-HORCÑT | 0-HORCÑS | 0-HORCÑX | 0-HORCÑM | 5 | 0 | 0-HORCÑ | 477 | 481 | 4 | 0 | 2.0125 | 0 | 0 | 6117.95 | 0 | 0 | 0
0-HORCÑ | Hormigón para cañero electrico | m3 | 0 | 15418.7611 | 0 | X | X-ELA4 | Elaboración de Hgón H25 | m3 | 5089.5514 |  |  | 0 | 0 | 0 | 0 | 0 | 0 | 14232.25 | 0 | 0 | 1186.5111 | 0-HORCÑA | 0-HORCÑE | 0-HORCÑM | 0-HORCÑT | 0-HORCÑS | 0-HORCÑX | 0-HORCÑX | 5 | 7 | 0-HORCÑ | 477 | 481 | 5 | 0 | 2.0125 | 0 | 0 | 0 | 0 | 0 | 1097.1354
0-CEEL01 | Hormigón para cañero electrico | m3 | 0 | 0 | 0 | X | X-TH | Transporte de Hormigón | m3 | 440.7255 | 100% |  | 0 | 0 | 0 | 0 | 0 | 0 | 0 | 0 | 0 | 0 | 0-CEEL01A | 0-CEEL01E | 0-CEEL01M | 0-CEEL01T | 0-CEEL01S | 0-CEEL01X | 0-CEEL01X | 1 | 2 | 0-CEEL01 | 482 | 482 | 1 | 0 | 0 | 0 | 0 | 0 | 0 | 0 | 0
0-ESPEJO | Espejos de 1.20m x0.60m | unid. | 0 | 6238.7928 | 0 | A | A-AD01 | AYUDANTE | hh | 422.4804 |  | 2 | 2 | 844.9609 | 0 | 0 | 1838.7928 | 0 | 4400 | 0 | 0 | 0 | 0-ESPEJOA | 0-ESPEJOE | 0-ESPEJOM | 0-ESPEJOT | 0-ESPEJOS | 0-ESPEJOX | 0-ESPEJOA | 3 | 0 | 0-ESPEJO | 483 | 485 | 1 | 0 | 4 | 844.9609 | 0 | 0 | 0 | 0 | 0
0-ESPEJO | Espejos de 1.20m x0.60m | unid. | 0 | 6238.7928 | 0 | A | A-AD03 | OFICIAL | hh | 496.916 |  | 2 | 2 | 993.8319 | 0 | 0 | 1838.7928 | 0 | 4400 | 0 | 0 | 0 | 0-ESPEJOA | 0-ESPEJOE | 0-ESPEJOM | 0-ESPEJOT | 0-ESPEJOS | 0-ESPEJOX | 0-ESPEJOA | 3 | 0 | 0-ESPEJO | 483 | 485 | 2 | 0 | 4 | 993.8319 | 0 | 0 | 0 | 0 | 0
0-ESPEJO | Espejos de 1.20m x0.60m | unid. | 0 | 6238.7928 | 0 | M | M-ACCESPJ | Accesorios Baño - Espejo 1,20 x 0,60 | Un | 2200 |  | 2 | 2 | 4400 | 0 | 0 | 1838.7928 | 0 | 4400 | 0 | 0 | 0 | 0-ESPEJOA | 0-ESPEJOE | 0-ESPEJOM | 0-ESPEJOT | 0-ESPEJOS | 0-ESPEJOX | 0-ESPEJOM | 3 | 0 | 0-ESPEJO | 483 | 485 | #REF! | 0 | 4 | 0 | 0 | 4400 | 0 | 0 | 0
0-LIMTER | Limpieza de terreno | Gl | 1 | 1939.9217 | 1939.9217 | A | A-AD01 | AYUDANTE | hh | 422.4804 | 4 |  | 4 | 1689.9217 | 4 | 1689.9217 | 1689.9217 | 0 | 250 | 0 | 0 | 0 | 0-LIMTERA | 0-LIMTERE | 0-LIMTERM | 0-LIMTERT | 0-LIMTERS | 0-LIMTERX | 0-LIMTERA | 5 | 0 | 0-LIMTER | 486 | 490 | 1 | 0 | 4 | 1689.9217 | 0 | 0 | 0 | 0 | 0
0-LIMTER | Limpieza de terreno | Gl | 1 | 1939.9217 | 1939.9217 | A | A-AD03 | OFICIAL | hh | 496.916 | 0 |  | 0 | 0 | 0 | 0 | 1689.9217 | 0 | 250 | 0 | 0 | 0 | 0-LIMTERA | 0-LIMTERE | 0-LIMTERM | 0-LIMTERT | 0-LIMTERS | 0-LIMTERX | 0-LIMTERA | 5 | 0 | 0-LIMTER | 486 | 490 | 2 | 0 | 4 | 0 | 0 | 0 | 0 | 0 | 0
0-LIMTER | Limpieza de terreno | Gl | 1 | 1939.9217 | 1939.9217 | M | M-VARIOS | MATERIALES VARIOS | GL | 0.5 |  | 500 | 500 | 250 | 500 | 250 | 1689.9217 | 0 | 250 | 0 | 0 | 0 | 0-LIMTERA | 0-LIMTERE | 0-LIMTERM | 0-LIMTERT | 0-LIMTERS | 0-LIMTERX | 0-LIMTERM | 5 | 0 | 0-LIMTER | 486 | 490 | 2 | 0 | 4 | 0 | 0 | 250 | 0 | 0 | 0
0-LIMTER | Limpieza de terreno | Gl | 1 | 1939.9217 | 1939.9217 | E | E-E08 | MINICARG. BOBCAT S/NEUM. (0,40 M3) | HR | 1346.074 |  | 0 | 0 | 0 | 0 | 0 | 1689.9217 | 0 | 250 | 0 | 0 | 0 | 0-LIMTERA | 0-LIMTERE | 0-LIMTERM | 0-LIMTERT | 0-LIMTERS | 0-LIMTERX | 0-LIMTERE | 5 | 0 | 0-LIMTER | 486 | 490 | 3 | 0 | 4 | 0 | 0 | 0 | 0 | 0 | 0
0-LIMTER | Limpieza de terreno | Gl | 1 | 1939.9217 | 1939.9217 | E | E-E36 | CAMION VOLCADOR CAP. 15 T=9 m3 | HR | 2547.7823 |  | 0 | 0 | 0 | 0 | 0 | 1689.9217 | 0 | 250 | 0 | 0 | 0 | 0-LIMTERA | 0-LIMTERE | 0-LIMTERM | 0-LIMTERT | 0-LIMTERS | 0-LIMTERX | 0-LIMTERE | 5 | 0 | 0-LIMTER | 486 | 490 | 4 | 0 | 4 | 0 | 0 | 0 | 0 | 0 | 0
0-OBR | Obrador | m2 | 0 | 3046.125 | 0 | S | S-CAMP | EDIFICIOS DE CAMPAMENTOS | M2 | 1530.75 |  | 1.5 | 1.5 | 2296.125 | 0 | 0 | 0 | 0 | 0 | 0 | 3046.125 | 0 | 0-OBRA | 0-OBRE | 0-OBRM | 0-OBRT | 0-OBRS | 0-OBRX | 0-OBRS | 2 | 0 | 0-OBR | 491 | 492 | 1 | 0 | 0 | 0 | 0 | 0 | 0 | 2296.125 | 0
0-OBR | Obrador | m2 | 0 | 3046.125 | 0 | S | S-CERCO | CONSTRUCCION DE CERO PERIMETRAL | M | 1500 | 120 | 60 | 0.5 | 750 | 0 | 0 | 0 | 0 | 0 | 0 | 3046.125 | 0 | 0-OBRA | 0-OBRE | 0-OBRM | 0-OBRT | 0-OBRS | 0-OBRX | 0-OBRS | 2 | 0 | 0-OBR | 491 | 492 | 2 | 0 | 0 | 0 | 0 | 0 | 0 | 750 | 0
0-SANIT | Sanitarios | m2 | 0 | 3600 | 0 | S | S-BAÑQU1 | BAÑO QUIMICO | mes | 1000 | 2 |  | 2 | 2000 | 0 | 0 | 0 | 0 | 0 | 0 | 3600 | 0 | 0-SANITA | 0-SANITE | 0-SANITM | 0-SANITT | 0-SANITS | 0-SANITX | 0-SANITS | 2 | 0 | 0-SANIT | 493 | 494 | 1 | 0 | 0 | 0 | 0 | 0 | 0 | 2000 | 0
0-SANIT | Sanitarios | m2 | 0 | 3600 | 0 | S | S-BAÑQU2 | BAÑO QUIMICO LIMPIEZA | mes | 800 |  |  | 2 | 1600 | 0 | 0 | 0 | 0 | 0 | 0 | 3600 | 0 | 0-SANITA | 0-SANITE | 0-SANITM | 0-SANITT | 0-SANITS | 0-SANITX | 0-SANITS | 2 | 0 | 0-SANIT | 493 | 494 | 2 | 0 | 0 | 0 | 0 | 0 | 0 | 1600 | 0
0-AGUC | Agua para Construccion | m2 | 0 | 2.64 | 0 | S | S-AGUPO | AGUA POTABLE PARA CONSTRUCCION | m2 | 0.24 | 11 |  | 11 | 2.64 | 0 | 0 | 0 | 0 | 0 | 0 | 2.64 | 0 | 0-AGUCA | 0-AGUCE | 0-AGUCM | 0-AGUCT | 0-AGUCS | 0-AGUCX | 0-AGUCS | 1 | 0 | 0-AGUC | 495 | 495 | 1 | 0 | 0 | 0 | 0 | 0 | 0 | 2.64 | 0
0-REPL | Replanteo | gl | 1 | 4748.8053 | 4748.8053 | X | X-AYGRE | Ayuda de gremio | hs | 2498.6725 | 720 | 800 | 0.9 | 2248.8053 | 0.9 | 2248.8053 | 0 | 0 | 2500 | 0 | 0 | 2248.8053 | 0-REPLA | 0-REPLE | 0-REPLM | 0-REPLT | 0-REPLS | 0-REPLX | 0-REPLX | 2 | 4 | 0-REPL | 496 | 497 | 1 | 4.5 | 4.5 | 2163.3053 | 0 | 85.5 | 0 | 0 | 0
0-REPL | Replanteo | gl | 1 | 4748.8053 | 4748.8053 | M | M-VARIOS | MATERIALES VARIOS | GL | 0.5 | 5000 |  | 5000 | 2500 | 5000 | 2500 | 0 | 0 | 2500 | 0 | 0 | 2248.8053 | 0-REPLA | 0-REPLE | 0-REPLM | 0-REPLT | 0-REPLS | 0-REPLX | 0-REPLM | 2 | 0 | 0-REPL | 496 | 497 | 2 | 0 | 4.5 | 0 | 0 | 2500 | 0 | 0 | 0
0-AND | Andamios | dia | 0 | 2611.2402 | 0 | M | M-ANDAM | ANDAMIO TUBULAR 2x3x1,3 | Mod | 8000 | 3% | 10 | 0.3 | 2400 | 0 | 0 | 211.2402 | 0 | 2400 | 0 | 0 | 0 | 0-ANDA | 0-ANDE | 0-ANDM | 0-ANDT | 0-ANDS | 0-ANDX | 0-ANDM | 3 | 0 | 0-AND | 498 | 500 | 1 | 0 | 0.5 | 0 | 0 | 2400 | 0 | 0 | 0
0-AND | Andamios | dia | 0 | 2611.2402 | 0 | A | A-AD01 | AYUDANTE | hh | 422.4804 | 5 | 2 | 0.5 | 211.2402 | 0 | 0 | 211.2402 | 0 | 2400 | 0 | 0 | 0 | 0-ANDA | 0-ANDE | 0-ANDM | 0-ANDT | 0-ANDS | 0-ANDX | 0-ANDA | 3 | 0 | 0-AND | 498 | 500 | 2 | 0 | 0.5 | 211.2402 | 0 | 0 | 0 | 0 | 0
0-AND | Andamios | dia | 0 | 2611.2402 | 0 | A | A-AD03 | OFICIAL | hh | 496.916 | 8 | 0 | 0 | 0 | 0 | 0 | 211.2402 | 0 | 2400 | 0 | 0 | 0 | 0-ANDA | 0-ANDE | 0-ANDM | 0-ANDT | 0-ANDS | 0-ANDX | 0-ANDA | 3 | 0 | 0-AND | 498 | 500 | 3 | 0 | 0.5 | 0 | 0 | 0 | 0 | 0 | 0
0-RELL | Relleno Manual | m3 | 0 | 2073.2547 | 0 | M | M-M16AGR | AGREGADO CLASIFICADO | Tn | 700 | 1.1 |  | 2.2 | 1540 | 0 | 0 | 0 | 0 | 1540 | 0 | 0 | 533.2547 | 0-RELLA | 0-RELLE | 0-RELLM | 0-RELLT | 0-RELLS | 0-RELLX | 0-RELLM | 3 | 0 | 0-RELL | 501 | 503 | 1 | 0 | 0.66667 | 0 | 0 | 1540 | 0 | 0 | 0
0-RELL | Relleno Manual | m3 | 0 | 2073.2547 | 0 | X | X-RIE1 | Riego Relleno en Zanja | m3 | 731.3229 | 0 |  | 0 | 0 | 0 | 0 | 0 | 0 | 1540 | 0 | 0 | 533.2547 | 0-RELLA | 0-RELLE | 0-RELLM | 0-RELLT | 0-RELLS | 0-RELLX | 0-RELLX | 3 | 3 | 0-RELL | 501 | 503 | 2 | 0 | 0.66667 | 0 | 0 | 0 | 0 | 0 | 731.3229
0-RELL | Relleno Manual | m3 | 0 | 2073.2547 | 0 | X | X-RELLENOma | Relleno Manual y compactación | m3 | 533.2547 | 2 |  | 1 | 533.2547 | 0 | 0 | 0 | 0 | 1540 | 0 | 0 | 533.2547 | 0-RELLA | 0-RELLE | 0-RELLM | 0-RELLT | 0-RELLS | 0-RELLX | 0-RELLX | 3 | 5 | 0-RELL | 501 | 503 | 3 | 0.66667 | 0.66667 | 306.4655 | 208.0392 | 18.75 | 0 | 0 | 0
0-NIV | Nivelacion de Terreno | m2 | 0 | 43.4166 | 0 | X | X-AYGRE | Ayuda de gremio | hs | 2498.6725 |  | 0.2 | 0.01 | 24.9867 | 0 | 0 | 4.9692 | 13.4607 | 0 | 0 | 0 | 24.9867 | 0-NIVA | 0-NIVE | 0-NIVM | 0-NIVT | 0-NIVS | 0-NIVX | 0-NIVX | 3 | 4 | 0-NIV | 504 | 506 | 1 | 0.05 | 0.06 | 24.0367 | 0 | 0.95 | 0 | 0 | 0
0-NIV | Nivelacion de Terreno | m2 | 0 | 43.4166 | 0 | A | A-AD03 | OFICIAL | hh | 496.916 |  |  | 0.01 | 4.9692 | 0 | 0 | 4.9692 | 13.4607 | 0 | 0 | 0 | 24.9867 | 0-NIVA | 0-NIVE | 0-NIVM | 0-NIVT | 0-NIVS | 0-NIVX | 0-NIVA | 3 | 0 | 0-NIV | 504 | 506 | 2 | 0 | 0.06 | 4.9692 | 0 | 0 | 0 | 0 | 0
0-NIV | Nivelacion de Terreno | m2 | 0 | 43.4166 | 0 | E | E-E08 | MINICARG. BOBCAT S/NEUM. (0,40 M3) | HR | 1346.074 |  | 20 | 0.01 | 13.4607 | 0 | 0 | 4.9692 | 13.4607 | 0 | 0 | 0 | 24.9867 | 0-NIVA | 0-NIVE | 0-NIVM | 0-NIVT | 0-NIVS | 0-NIVX | 0-NIVE | 3 | 0 | 0-NIV | 504 | 506 | 3 | 0 | 0.06 | 0 | 13.4607 | 0 | 0 | 0 | 0
0-NIVGL | Nivelacion de Terreno - Global | Gl | 1 | 10111.2508 | 10111.2508 | A | A-AD01 | AYUDANTE | hh | 422.4804 | 30 | 0.25 | 7.5 | 3168.6032 | 7.5 | 3168.6032 | 6895.4729 | 0 | 16.25 | 0 | 0 | 3199.528 | 0-NIVGLA | 0-NIVGLE | 0-NIVGLM | 0-NIVGLT | 0-NIVGLS | 0-NIVGLX | 0-NIVGLA | 4 | 0 | 0-NIVGL | 507 | 510 | 1 | 0 | 19 | 3168.6032 | 0 | 0 | 0 | 0 | 0
0-NIVGL | Nivelacion de Terreno - Global | Gl | 1 | 10111.2508 | 10111.2508 | A | A-AD03 | OFICIAL | hh | 496.916 |  | 0.25 | 7.5 | 3726.8697 | 7.5 | 3726.8697 | 6895.4729 | 0 | 16.25 | 0 | 0 | 3199.528 | 0-NIVGLA | 0-NIVGLE | 0-NIVGLM | 0-NIVGLT | 0-NIVGLS | 0-NIVGLX | 0-NIVGLA | 4 | 0 | 0-NIVGL | 507 | 510 | 2 | 0 | 19 | 3726.8697 | 0 | 0 | 0 | 0 | 0
0-NIVGL | Nivelacion de Terreno - Global | Gl | 1 | 10111.2508 | 10111.2508 | X | X-RELLENOma | Relleno Manual y compactación | m3 | 533.2547 |  | 6 | 6 | 3199.528 | 6 | 3199.528 | 6895.4729 | 0 | 16.25 | 0 | 0 | 3199.528 | 0-NIVGLA | 0-NIVGLE | 0-NIVGLM | 0-NIVGLT | 0-NIVGLS | 0-NIVGLX | 0-NIVGLX | 4 | 5 | 0-NIVGL | 507 | 510 | 3 | 4 | 19 | 1838.7928 | 1248.2352 | 112.5 | 0 | 0 | 0
0-NIVGL | Nivelacion de Terreno - Global | Gl | 1 | 10111.2508 | 10111.2508 | M | M-M286SUE | SUELO SELECCIONADO | Tn | 16.25 |  | 7.68 | 1 | 16.25 | 1 | 16.25 | 6895.4729 | 0 | 16.25 | 0 | 0 | 3199.528 | 0-NIVGLA | 0-NIVGLE | 0-NIVGLM | 0-NIVGLT | 0-NIVGLS | 0-NIVGLX | 0-NIVGLM | 4 | 0 | 0-NIVGL | 507 | 510 | 1 | 0 | 19 | 0 | 0 | 16.25 | 0 | 0 | 0
0-PRYEJ | Proyecto Ejecutivo | Gl | 0 | 300000 | 0 | S | S-PEJ | PROYECTO EJECUTIVO | GL | 300000 |  | 1 | 1 | 300000 | 0 | 0 | 0 | 0 | 0 | 0 | 300000 | 0 | 0-PRYEJA | 0-PRYEJE | 0-PRYEJM | 0-PRYEJT | 0-PRYEJS | 0-PRYEJX | 0-PRYEJS | 1 | 0 | 0-PRYEJ | 511 | 511 | 1 | 0 | 0 | 0 | 0 | 0 | 0 | 300000 | 0
0-ESTSU | Estudio de Suelos | Gl | 0 | 50000 | 0 | S | S-SUELOS | ESTUDIOS DE SUELOS S/PLIEGO | GL | 50000 |  | 1 | 1 | 50000 | 0 | 0 | 0 | 0 | 0 | 0 | 50000 | 0 | 0-ESTSUA | 0-ESTSUE | 0-ESTSUM | 0-ESTSUT | 0-ESTSUS | 0-ESTSUX | 0-ESTSUS | 1 | 0 | 0-ESTSU | 512 | 512 | 1 | 0 | 0 | 0 | 0 | 0 | 0 | 50000 | 0
0-HORLIM | Hormigón de Limpieza | m3 | 0 | 6751.7488 | 0 | M | M-HORH21 | HORMIGON ELABORADO H21 TRANSPORTADO | m3 | 4400 |  | 1.3 | 1.3 | 5720 | 0 | 0 | 0 | 0 | 5720 | 0 | 0 | 1031.7488 | 0-HORLIMA | 0-HORLIME | 0-HORLIMM | 0-HORLIMT | 0-HORLIMS | 0-HORLIMX | 0-HORLIMM | 2 | 0 | 0-HORLIM | 513 | 514 | 1 | 0 | 1.75 | 0 | 0 | 5720 | 0 | 0 | 0
0-HORLIM | Hormigón de Limpieza | m3 | 0 | 6751.7488 | 0 | X | X-COL6 | Colado Hormigón desde Mixer | m3 | 1031.7488 |  | 1 | 1 | 1031.7488 | 0 | 0 | 0 | 0 | 5720 | 0 | 0 | 1031.7488 | 0-HORLIMA | 0-HORLIME | 0-HORLIMM | 0-HORLIMT | 0-HORLIMS | 0-HORLIMX | 0-HORLIMX | 2 | 8 | 0-HORLIM | 513 | 514 | 2 | 1.75 | 1.75 | 834.8126 | 196.9362 | 0 | 0 | 0 | 0
0-HORBAS | Hormigón estructural bases, vigas de fundación y contrapisos. | m3 | 7.61 | 14084.5068 | 107183.0969 | X | X-PRODH500L | Producción de Hormigón - In Situ- Hormigonera 500 L(Sin Materiales) | m3 | 1555.5389 |  | 1.05 | 1.05 | 1633.3159 | 7.9905 | 12429.5337 | 0 | 0 | 5879.9315 | 0 | 0 | 8204.5753 | 0-HORBASA | 0-HORBASE | 0-HORBASM | 0-HORBAST | 0-HORBASS | 0-HORBASX | 0-HORBASX | 7 | 4 | 0-HORBAS | 515 | 521 | 1 | 3.15 | 8.562 | 1408.9707 | 223.8202 | 0.525 | 0 | 0 | 0
0-HORBAS | Hormigón estructural bases, vigas de fundación y contrapisos. | m3 | 7.61 | 14084.5068 | 107183.0969 | X | X-EDOSH17 | Materiales Dosificación Hormigón H17 | m3 | 5756.0283 |  |  | 1.05 | 6043.8297 | 7.9905 | 45993.5442 | 0 | 0 | 5879.9315 | 0 | 0 | 8204.5753 | 0-HORBASA | 0-HORBASE | 0-HORBASM | 0-HORBAST | 0-HORBASS | 0-HORBASX | 0-HORBASX | 7 | 13 | 0-HORBAS | 515 | 521 | 1 | 4.3528 | 8.562 | 1857.03 | 714.4653 | 3472.3344 | 0 | 0 | 760.3215
0-HORBAS | Hormigón estructural bases, vigas de fundación y contrapisos. | m3 | 7.61 | 14084.5068 | 107183.0969 | X | X-COL6 | Colado Hormigón desde Mixer | m3 | 1031.7488 |  |  | 0 | 0 | 0 | 0 | 0 | 0 | 5879.9315 | 0 | 0 | 8204.5753 | 0-HORBASA | 0-HORBASE | 0-HORBASM | 0-HORBAST | 0-HORBASS | 0-HORBASX | 0-HORBASX | 7 | 8 | 0-HORBAS | 515 | 521 | 2 | 0 | 8.562 | 0 | 0 | 0 | 0 | 0 | 0
0-HORBAS | Hormigón estructural bases, vigas de fundación y contrapisos. | m3 | 7.61 | 14084.5068 | 107183.0969 | M | M-M03ACE | ACERO TIPO ADN 420 | tn | 185041.3223 | 1.05 | 0.030263 | 0.031776 | 5879.9315 | 0.24182 | 44746.2787 | 0 | 0 | 5879.9315 | 0 | 0 | 8204.5753 | 0-HORBASA | 0-HORBASE | 0-HORBASM | 0-HORBAST | 0-HORBASS | 0-HORBASX | 0-HORBASM | 7 | 0 | 0-HORBAS | 515 | 521 | 3 | 0 | 8.562 | 0 | 0 | 5879.9315 | 0 | 0 | 0
0-HORBAS | Hormigón estructural bases, vigas de fundación y contrapisos. | m3 | 7.61 | 14084.5068 | 107183.0969 | X | X-CDA | Corte y doblado de acero | tn | 17428.1134 | 1 |  | 0.030263 | 527.4297 | 0.2303 | 4013.7404 | 0 | 0 | 5879.9315 | 0 | 0 | 8204.5753 | 0-HORBASA | 0-HORBASE | 0-HORBASM | 0-HORBAST | 0-HORBASS | 0-HORBASX | 0-HORBASX | 7 | 4 | 0-HORBAS | 515 | 521 | 4 | 1.0592 | 8.562 | 515.0753 | 12.3544 | 0 | 0 | 0 | 0
0-HORBAS | Hormigón estructural bases, vigas de fundación y contrapisos. | m3 | 7.61 | 14084.5068 | 107183.0969 | X | X-CAM | Colocación de acero manual | tn | 51380.731 | 0 |  | 0 | 0 | 0 | 0 | 0 | 0 | 5879.9315 | 0 | 0 | 8204.5753 | 0-HORBASA | 0-HORBASE | 0-HORBASM | 0-HORBAST | 0-HORBASS | 0-HORBASX | 0-HORBASX | 7 | 8 | 0-HORBAS | 515 | 521 | 5 | 0 | 8.562 | 0 | 0 | 0 | 0 | 0 | 0
0-HORBAS | Hormigón estructural bases, vigas de fundación y contrapisos. | m3 | 7.61 | 14084.5068 | 107183.0969 | X | X-CAG | Colocación de acero con grúa | tn | 40888.8222 |  |  | 0 | 0 | 0 | 0 | 0 | 0 | 5879.9315 | 0 | 0 | 8204.5753 | 0-HORBASA | 0-HORBASE | 0-HORBASM | 0-HORBAST | 0-HORBASS | 0-HORBASX | 0-HORBASX | 7 | 8 | 0-HORBAS | 515 | 521 | 6 | 0 | 8.562 | 0 | 0 | 0 | 0 | 0 | 0
0-HORVAR | Hormigón Armado para Vigas de Arriostramiento | m3 | 0 | 36886.5655 | 0 | M | M-HORH21 | HORMIGON ELABORADO H21 TRANSPORTADO | m3 | 4400 |  | 1.05 | 1.05 | 4620 | 0 | 0 | 0 | 0 | 24974.5455 | 0 | 0 | 11912.02 | 0-HORVARA | 0-HORVARE | 0-HORVARM | 0-HORVART | 0-HORVARS | 0-HORVARX | 0-HORVARM | 7 | 0 | 0-HORVAR | 522 | 528 | 1 | 0 | 19.9804 | 0 | 0 | 4620 | 0 | 0 | 0
0-HORVAR | Hormigón Armado para Vigas de Arriostramiento | m3 | 0 | 36886.5655 | 0 | X | X-COL6 | Colado Hormigón desde Mixer | m3 | 1031.7488 | 1 |  | 1.05 | 1083.3362 | 0 | 0 | 0 | 0 | 24974.5455 | 0 | 0 | 11912.02 | 0-HORVARA | 0-HORVARE | 0-HORVARM | 0-HORVART | 0-HORVARS | 0-HORVARX | 0-HORVARX | 7 | 8 | 0-HORVAR | 522 | 528 | 2 | 1.8375 | 19.9804 | 876.5532 | 206.783 | 0 | 0 | 0 | 0
0-HORVAR | Hormigón Armado para Vigas de Arriostramiento | m3 | 0 | 36886.5655 | 0 | M | M-M03ACE | ACERO TIPO ADN 420 | tn | 185041.3223 | 1.1 | 0.1 | 0.11 | 20354.5455 | 0 | 0 | 0 | 0 | 24974.5455 | 0 | 0 | 11912.02 | 0-HORVARA | 0-HORVARE | 0-HORVARM | 0-HORVART | 0-HORVARS | 0-HORVARX | 0-HORVARM | 7 | 0 | 0-HORVAR | 522 | 528 | 3 | 0 | 19.9804 | 0 | 0 | 20354.5455 | 0 | 0 | 0
0-HORVAR | Hormigón Armado para Vigas de Arriostramiento | m3 | 0 | 36886.5655 | 0 | X | X-CDA | Corte y doblado de acero | tn | 17428.1134 | 1 |  | 0.1 | 1742.8113 | 0 | 0 | 0 | 0 | 24974.5455 | 0 | 0 | 11912.02 | 0-HORVARA | 0-HORVARE | 0-HORVARM | 0-HORVART | 0-HORVARS | 0-HORVARX | 0-HORVARX | 7 | 4 | 0-HORVAR | 522 | 528 | 4 | 3.5 | 19.9804 | 1701.9881 | 40.8233 | 0 | 0 | 0 | 0
0-HORVAR | Hormigón Armado para Vigas de Arriostramiento | m3 | 0 | 36886.5655 | 0 | X | X-CAM | Colocación de acero manual | tn | 51380.731 | 1 |  | 0.1 | 5138.0731 | 0 | 0 | 0 | 0 | 24974.5455 | 0 | 0 | 11912.02 | 0-HORVARA | 0-HORVARE | 0-HORVARM | 0-HORVART | 0-HORVARS | 0-HORVARX | 0-HORVARX | 7 | 8 | 0-HORVAR | 522 | 528 | 5 | 7.5 | 19.9804 | 3666.9987 | 0 | 1471.0744 | 0 | 0 | 0
0-HORVAR | Hormigón Armado para Vigas de Arriostramiento | m3 | 0 | 36886.5655 | 0 | X | X-CAG | Colocación de acero con grúa | tn | 40888.8222 |  |  | 0 | 0 | 0 | 0 | 0 | 0 | 24974.5455 | 0 | 0 | 11912.02 | 0-HORVARA | 0-HORVARE | 0-HORVARM | 0-HORVART | 0-HORVARS | 0-HORVARX | 0-HORVARX | 7 | 8 | 0-HORVAR | 522 | 528 | 6 | 0 | 19.9804 | 0 | 0 | 0 | 0 | 0 | 0
0-HORVAR | Hormigón Armado para Vigas de Arriostramiento | m3 | 0 | 36886.5655 | 0 | X | X-ENC5 | Encofrado vigas en piso | m2 | 2763.4596 |  | 1.4286 | 1.4286 | 3947.7994 | 0 | 0 | 0 | 0 | 24974.5455 | 0 | 0 | 11912.02 | 0-HORVARA | 0-HORVARE | 0-HORVARM | 0-HORVART | 0-HORVARS | 0-HORVARX | 0-HORVARX | 7 | 13 | 0-HORVAR | 522 | 528 | 7 | 7.1429 | 19.9804 | 3456.9342 | 0 | 490.8651 | 0 | 0 | 0
0-HORCOL | Hormigón Armado para Columnas | m3 | 0 | 71245.6137 | 0 | M | M-HORH21 | HORMIGON ELABORADO H21 TRANSPORTADO | m3 | 4400 |  | 1.05 | 1.05 | 4620 | 0 | 0 | 0 | 0 | 35151.8182 | 0 | 0 | 36093.7955 | 0-HORCOLA | 0-HORCOLE | 0-HORCOLM | 0-HORCOLT | 0-HORCOLS | 0-HORCOLX | 0-HORCOLM | 8 | 0 | 0-HORCOL | 529 | 536 | 1 | 0 | 63.8375 | 0 | 0 | 4620 | 0 | 0 | 0
0-HORCOL | Hormigón Armado para Columnas | m3 | 0 | 71245.6137 | 0 | X | X-COL6 | Colado Hormigón desde Mixer | m3 | 1031.7488 | 1 |  | 1.05 | 1083.3362 | 0 | 0 | 0 | 0 | 35151.8182 | 0 | 0 | 36093.7955 | 0-HORCOLA | 0-HORCOLE | 0-HORCOLM | 0-HORCOLT | 0-HORCOLS | 0-HORCOLX | 0-HORCOLX | 8 | 8 | 0-HORCOL | 529 | 536 | 2 | 1.8375 | 63.8375 | 876.5532 | 206.783 | 0 | 0 | 0 | 0
0-HORCOL | Hormigón Armado para Columnas | m3 | 0 | 71245.6137 | 0 | X | X-COL | Colado de hgón con bomba | m3 | 4223.8879 |  |  | 0 | 0 | 0 | 0 | 0 | 0 | 35151.8182 | 0 | 0 | 36093.7955 | 0-HORCOLA | 0-HORCOLE | 0-HORCOLM | 0-HORCOLT | 0-HORCOLS | 0-HORCOLX | 0-HORCOLX | 8 | 10 | 0-HORCOL | 529 | 536 | 3 | 0 | 63.8375 | 0 | 0 | 0 | 0 | 0 | 0
0-HORCOL | Hormigón Armado para Columnas | m3 | 0 | 71245.6137 | 0 | M | M-M03ACE | ACERO TIPO ADN 420 | tn | 185041.3223 | 1.1 | 0.15 | 0.165 | 30531.8182 | 0 | 0 | 0 | 0 | 35151.8182 | 0 | 0 | 36093.7955 | 0-HORCOLA | 0-HORCOLE | 0-HORCOLM | 0-HORCOLT | 0-HORCOLS | 0-HORCOLX | 0-HORCOLM | 8 | 0 | 0-HORCOL | 529 | 536 | 3 | 0 | 63.8375 | 0 | 0 | 30531.8182 | 0 | 0 | 0
0-HORCOL | Hormigón Armado para Columnas | m3 | 0 | 71245.6137 | 0 | X | X-CDA | Corte y doblado de acero | tn | 17428.1134 | 1 |  | 0.15 | 2614.217 | 0 | 0 | 0 | 0 | 35151.8182 | 0 | 0 | 36093.7955 | 0-HORCOLA | 0-HORCOLE | 0-HORCOLM | 0-HORCOLT | 0-HORCOLS | 0-HORCOLX | 0-HORCOLX | 8 | 4 | 0-HORCOL | 529 | 536 | 4 | 5.25 | 63.8375 | 2552.9821 | 61.2349 | 0 | 0 | 0 | 0
0-HORCOL | Hormigón Armado para Columnas | m3 | 0 | 71245.6137 | 0 | X | X-CAM | Colocación de acero manual | tn | 51380.731 | 1 |  | 0.15 | 7707.1096 | 0 | 0 | 0 | 0 | 35151.8182 | 0 | 0 | 36093.7955 | 0-HORCOLA | 0-HORCOLE | 0-HORCOLM | 0-HORCOLT | 0-HORCOLS | 0-HORCOLX | 0-HORCOLX | 8 | 8 | 0-HORCOL | 529 | 536 | 5 | 11.25 | 63.8375 | 5500.4981 | 0 | 2206.6116 | 0 | 0 | 0
0-HORCOL | Hormigón Armado para Columnas | m3 | 0 | 71245.6137 | 0 | X | X-CAG | Colocación de acero con grúa | tn | 40888.8222 |  |  | 0 | 0 | 0 | 0 | 0 | 0 | 35151.8182 | 0 | 0 | 36093.7955 | 0-HORCOLA | 0-HORCOLE | 0-HORCOLM | 0-HORCOLT | 0-HORCOLS | 0-HORCOLX | 0-HORCOLX | 8 | 8 | 0-HORCOL | 529 | 536 | 6 | 0 | 63.8375 | 0 | 0 | 0 | 0 | 0 | 0
0-HORCOL | Hormigón Armado para Columnas | m3 | 0 | 71245.6137 | 0 | X | X-ENC2 | Encofrado para obras menores | m2 | 3798.3281 |  | 6.5 | 6.5 | 24689.1327 | 0 | 0 | 0 | 0 | 35151.8182 | 0 | 0 | 36093.7955 | 0-HORCOLA | 0-HORCOLE | 0-HORCOLM | 0-HORCOLT | 0-HORCOLS | 0-HORCOLX | 0-HORCOLX | 8 | 13 | 0-HORCOL | 529 | 536 | 7 | 45.5 | 63.8375 | 21697.3629 | 0 | 2991.7697 | 0 | 0 | 0
0-HORVIG | Hormigón Armado para Vigas | m3 | 0 | 47159.99 | 0 | M | M-HORH21 | HORMIGON ELABORADO H21 TRANSPORTADO | m3 | 4400 |  | 1.05 | 1.05 | 4620 | 0 | 0 | 0 | 0 | 29045.4545 | 0 | 0 | 18114.5355 | 0-HORVIGA | 0-HORVIGE | 0-HORVIGM | 0-HORVIGT | 0-HORVIGS | 0-HORVIGX | 0-HORVIGM | 8 | 0 | 0-HORVIG | 537 | 544 | 1 | 0 | 31.2075 | 0 | 0 | 4620 | 0 | 0 | 0
0-HORVIG | Hormigón Armado para Vigas | m3 | 0 | 47159.99 | 0 | X | X-COL6 | Colado Hormigón desde Mixer | m3 | 1031.7488 | 1 |  | 1.05 | 1083.3362 | 0 | 0 | 0 | 0 | 29045.4545 | 0 | 0 | 18114.5355 | 0-HORVIGA | 0-HORVIGE | 0-HORVIGM | 0-HORVIGT | 0-HORVIGS | 0-HORVIGX | 0-HORVIGX | 8 | 8 | 0-HORVIG | 537 | 544 | 2 | 1.8375 | 31.2075 | 876.5532 | 206.783 | 0 | 0 | 0 | 0
0-HORVIG | Hormigón Armado para Vigas | m3 | 0 | 47159.99 | 0 | X | X-COL | Colado de hgón con bomba | m3 | 4223.8879 |  |  | 0 | 0 | 0 | 0 | 0 | 0 | 29045.4545 | 0 | 0 | 18114.5355 | 0-HORVIGA | 0-HORVIGE | 0-HORVIGM | 0-HORVIGT | 0-HORVIGS | 0-HORVIGX | 0-HORVIGX | 8 | 10 | 0-HORVIG | 537 | 544 | 3 | 0 | 31.2075 | 0 | 0 | 0 | 0 | 0 | 0
0-HORVIG | Hormigón Armado para Vigas | m3 | 0 | 47159.99 | 0 | M | M-M03ACE | ACERO TIPO ADN 420 | tn | 185041.3223 | 1.1 | 0.12 | 0.132 | 24425.4545 | 0 | 0 | 0 | 0 | 29045.4545 | 0 | 0 | 18114.5355 | 0-HORVIGA | 0-HORVIGE | 0-HORVIGM | 0-HORVIGT | 0-HORVIGS | 0-HORVIGX | 0-HORVIGM | 8 | 0 | 0-HORVIG | 537 | 544 | 4 | 0 | 31.2075 | 0 | 0 | 24425.4545 | 0 | 0 | 0
0-HORVIG | Hormigón Armado para Vigas | m3 | 0 | 47159.99 | 0 | X | X-CDA | Corte y doblado de acero | tn | 17428.1134 | 1 |  | 0.12 | 2091.3736 | 0 | 0 | 0 | 0 | 29045.4545 | 0 | 0 | 18114.5355 | 0-HORVIGA | 0-HORVIGE | 0-HORVIGM | 0-HORVIGT | 0-HORVIGS | 0-HORVIGX | 0-HORVIGX | 8 | 4 | 0-HORVIG | 537 | 544 | 5 | 4.2 | 31.2075 | 2042.3857 | 48.9879 | 0 | 0 | 0 | 0
0-HORVIG | Hormigón Armado para Vigas | m3 | 0 | 47159.99 | 0 | X | X-CAM | Colocación de acero manual | tn | 51380.731 | 1 |  | 0.12 | 6165.6877 | 0 | 0 | 0 | 0 | 29045.4545 | 0 | 0 | 18114.5355 | 0-HORVIGA | 0-HORVIGE | 0-HORVIGM | 0-HORVIGT | 0-HORVIGS | 0-HORVIGX | 0-HORVIGX | 8 | 8 | 0-HORVIG | 537 | 544 | 6 | 9 | 31.2075 | 4400.3985 | 0 | 1765.2893 | 0 | 0 | 0
0-HORVIG | Hormigón Armado para Vigas | m3 | 0 | 47159.99 | 0 | X | X-CAG | Colocación de acero con grúa | tn | 40888.8222 |  |  | 0 | 0 | 0 | 0 | 0 | 0 | 29045.4545 | 0 | 0 | 18114.5355 | 0-HORVIGA | 0-HORVIGE | 0-HORVIGM | 0-HORVIGT | 0-HORVIGS | 0-HORVIGX | 0-HORVIGX | 8 | 8 | 0-HORVIG | 537 | 544 | 7 | 0 | 31.2075 | 0 | 0 | 0 | 0 | 0 | 0
0-HORVIG | Hormigón Armado para Vigas | m3 | 0 | 47159.99 | 0 | X | X-ENC2 | Encofrado para obras menores | m2 | 3798.3281 |  | 2.31 | 2.31 | 8774.1379 | 0 | 0 | 0 | 0 | 29045.4545 | 0 | 0 | 18114.5355 | 0-HORVIGA | 0-HORVIGE | 0-HORVIGM | 0-HORVIGT | 0-HORVIGS | 0-HORVIGX | 0-HORVIGX | 8 | 13 | 0-HORVIG | 537 | 544 | 8 | 16.17 | 31.2075 | 7710.909 | 0 | 1063.2289 | 0 | 0 | 0
0-HORLOS | Hormigón Losas de Techo | m3 | 0 | 77207.5093 | 0 | M | M-HORH21 | HORMIGON ELABORADO H21 TRANSPORTADO | m3 | 4400 |  | 1.05 | 1.05 | 4620 | 0 | 0 | 0 | 0 | 34596.6942 | 0 | 0 | 42610.8151 | 0-HORLOSA | 0-HORLOSE | 0-HORLOSM | 0-HORLOST | 0-HORLOSS | 0-HORLOSX | 0-HORLOSM | 8 | 0 | 0-HORLOS | 545 | 552 | 1 | 0 | 71.7533 | 0 | 0 | 4620 | 0 | 0 | 0
0-HORLOS | Hormigón Losas de Techo | m3 | 0 | 77207.5093 | 0 | X | X-COL6 | Colado Hormigón desde Mixer | m3 | 1031.7488 | 0 |  | 0 | 0 | 0 | 0 | 0 | 0 | 34596.6942 | 0 | 0 | 42610.8151 | 0-HORLOSA | 0-HORLOSE | 0-HORLOSM | 0-HORLOST | 0-HORLOSS | 0-HORLOSX | 0-HORLOSX | 8 | 8 | 0-HORLOS | 545 | 552 | 2 | 0 | 71.7533 | 0 | 0 | 0 | 0 | 0 | 0
0-HORLOS | Hormigón Losas de Techo | m3 | 0 | 77207.5093 | 0 | X | X-COL | Colado de hgón con bomba | m3 | 4223.8879 |  |  | 1.05 | 4435.0823 | 0 | 0 | 0 | 0 | 34596.6942 | 0 | 0 | 42610.8151 | 0-HORLOSA | 0-HORLOSE | 0-HORLOSM | 0-HORLOST | 0-HORLOSS | 0-HORLOSX | 0-HORLOSX | 8 | 10 | 0-HORLOS | 545 | 552 | 3 | 3.92 | 71.7533 | 1893.5409 | 2541.5415 | 0 | 0 | 0 | 0
0-HORLOS | Hormigón Losas de Techo | m3 | 0 | 77207.5093 | 0 | M | M-M03ACE | ACERO TIPO ADN 420 | tn | 185041.3223 | 1.08 | 0.15 | 0.162 | 29976.6942 | 0 | 0 | 0 | 0 | 34596.6942 | 0 | 0 | 42610.8151 | 0-HORLOSA | 0-HORLOSE | 0-HORLOSM | 0-HORLOST | 0-HORLOSS | 0-HORLOSX | 0-HORLOSM | 8 | 0 | 0-HORLOS | 545 | 552 | 4 | 0 | 71.7533 | 0 | 0 | 29976.6942 | 0 | 0 | 0
0-HORLOS | Hormigón Losas de Techo | m3 | 0 | 77207.5093 | 0 | X | X-CDA | Corte y doblado de acero | tn | 17428.1134 | 1 |  | 0.15 | 2614.217 | 0 | 0 | 0 | 0 | 34596.6942 | 0 | 0 | 42610.8151 | 0-HORLOSA | 0-HORLOSE | 0-HORLOSM | 0-HORLOST | 0-HORLOSS | 0-HORLOSX | 0-HORLOSX | 8 | 4 | 0-HORLOS | 545 | 552 | 5 | 5.25 | 71.7533 | 2552.9821 | 61.2349 | 0 | 0 | 0 | 0
0-HORLOS | Hormigón Losas de Techo | m3 | 0 | 77207.5093 | 0 | X | X-CAM | Colocación de acero manual | tn | 51380.731 | 1 |  | 0.15 | 7707.1096 | 0 | 0 | 0 | 0 | 34596.6942 | 0 | 0 | 42610.8151 | 0-HORLOSA | 0-HORLOSE | 0-HORLOSM | 0-HORLOST | 0-HORLOSS | 0-HORLOSX | 0-HORLOSX | 8 | 8 | 0-HORLOS | 545 | 552 | 6 | 11.25 | 71.7533 | 5500.4981 | 0 | 2206.6116 | 0 | 0 | 0
0-HORLOS | Hormigón Losas de Techo | m3 | 0 | 77207.5093 | 0 | X | X-CAG | Colocación de acero con grúa | tn | 40888.8222 |  |  | 0 | 0 | 0 | 0 | 0 | 0 | 34596.6942 | 0 | 0 | 42610.8151 | 0-HORLOSA | 0-HORLOSE | 0-HORLOSM | 0-HORLOST | 0-HORLOSS | 0-HORLOSX | 0-HORLOSX | 8 | 8 | 0-HORLOS | 545 | 552 | 7 | 0 | 71.7533 | 0 | 0 | 0 | 0 | 0 | 0
0-HORLOS | Hormigón Losas de Techo | m3 | 0 | 77207.5093 | 0 | X | X-ENC2 | Encofrado para obras menores | m2 | 3798.3281 |  | 7.3333 | 7.3333 | 27854.4061 | 0 | 0 | 0 | 0 | 34596.6942 | 0 | 0 | 42610.8151 | 0-HORLOSA | 0-HORLOSE | 0-HORLOSM | 0-HORLOST | 0-HORLOSS | 0-HORLOSX | 0-HORLOSX | 8 | 13 | 0-HORLOS | 545 | 552 | 8 | 51.3333 | 71.7533 | 24479.0761 | 0 | 3375.33 | 0 | 0 | 0
0-LOSACERM | Losa Cerámica de Techo | m2 | 0 | 6602.0376 | 0 | M | M-HORH21 | HORMIGON ELABORADO H21 TRANSPORTADO | m3 | 4400 |  | 0.05 | 0.05 | 220 | 0 | 0 | 91.9396 | 0 | 5539.2379 | 0 | 0 | 970.86 | 0-LOSACERMA | 0-LOSACERME | 0-LOSACERMM | 0-LOSACERMT | 0-LOSACERMS | 0-LOSACERMX | 0-LOSACERMM | 11 | 0 | 0-LOSACERM | 553 | 563 | 1 | 0 | 1.7867 | 0 | 0 | 220 | 0 | 0 | 0
0-LOSACERM | Losa Cerámica de Techo | m2 | 0 | 6602.0376 | 0 | X | X-COL6 | Colado Hormigón desde Mixer | m3 | 1031.7488 | 0 |  | 0 | 0 | 0 | 0 | 91.9396 | 0 | 5539.2379 | 0 | 0 | 970.86 | 0-LOSACERMA | 0-LOSACERME | 0-LOSACERMM | 0-LOSACERMT | 0-LOSACERMS | 0-LOSACERMX | 0-LOSACERMX | 11 | 8 | 0-LOSACERM | 553 | 563 | 2 | 0 | 1.7867 | 0 | 0 | 0 | 0 | 0 | 0
0-LOSACERM | Losa Cerámica de Techo | m2 | 0 | 6602.0376 | 0 | X | X-COL | Colado de hgón con bomba | m3 | 4223.8879 | 1 |  | 0.05 | 211.1944 | 0 | 0 | 91.9396 | 0 | 5539.2379 | 0 | 0 | 970.86 | 0-LOSACERMA | 0-LOSACERME | 0-LOSACERMM | 0-LOSACERMT | 0-LOSACERMS | 0-LOSACERMX | 0-LOSACERMX | 11 | 10 | 0-LOSACERM | 553 | 563 | 3 | 0.18667 | 1.7867 | 90.1686 | 121.0258 | 0 | 0 | 0 | 0
0-LOSACERM | Losa Cerámica de Techo | m2 | 0 | 6602.0376 | 0 | M | M-MS62020 | MALLA SIMA 6mm 20x20 | m2 | 516.9421 | 1 | 1 | 1 | 516.9421 | 0 | 0 | 91.9396 | 0 | 5539.2379 | 0 | 0 | 970.86 | 0-LOSACERMA | 0-LOSACERME | 0-LOSACERMM | 0-LOSACERMT | 0-LOSACERMS | 0-LOSACERMX | 0-LOSACERMM | 11 | 0 | 0-LOSACERM | 553 | 563 | 4 | 0 | 1.7867 | 0 | 0 | 516.9421 | 0 | 0 | 0
0-LOSACERM | Losa Cerámica de Techo | m2 | 0 | 6602.0376 | 0 | M | M-VIGUETA | Vigueta tipo PREAR | kg | 696.3575 | 2 | 0.38 | 5.2632 | 3665.0396 | 0 | 0 | 91.9396 | 0 | 5539.2379 | 0 | 0 | 970.86 | 0-LOSACERMA | 0-LOSACERME | 0-LOSACERMM | 0-LOSACERMT | 0-LOSACERMS | 0-LOSACERMX | 0-LOSACERMM | 11 | 0 | 0-LOSACERM | 553 | 563 | 5 | 0 | 1.7867 | 0 | 0 | 3665.0396 | 0 | 0 | 0
0-LOSACERM | Losa Cerámica de Techo | m2 | 0 | 6602.0376 | 0 | M | M-LOSETA 12CM | Loseta Cerámica 11x25x38cm | kg | 106 | 1 | 8 | 8 | 848 | 0 | 0 | 91.9396 | 0 | 5539.2379 | 0 | 0 | 970.86 | 0-LOSACERMA | 0-LOSACERME | 0-LOSACERMM | 0-LOSACERMT | 0-LOSACERMS | 0-LOSACERMX | 0-LOSACERMM | 11 | 0 | 0-LOSACERM | 553 | 563 | 6 | 0 | 1.7867 | 0 | 0 | 848 | 0 | 0 | 0
0-LOSACERM | Losa Cerámica de Techo | m2 | 0 | 6602.0376 | 0 | X | X-CAG | Colocación de acero con grúa | tn | 40888.8222 |  |  | 0 | 0 | 0 | 0 | 91.9396 | 0 | 5539.2379 | 0 | 0 | 970.86 | 0-LOSACERMA | 0-LOSACERME | 0-LOSACERMM | 0-LOSACERMT | 0-LOSACERMS | 0-LOSACERMX | 0-LOSACERMX | 11 | 8 | 0-LOSACERM | 553 | 563 | 7 | 0 | 1.7867 | 0 | 0 | 0 | 0 | 0 | 0
0-LOSACERM | Losa Cerámica de Techo | m2 | 0 | 6602.0376 | 0 | X | X-ENC2 | Encofrado para obras menores | m2 | 3798.3281 |  | 0.2 | 0.2 | 759.6656 | 0 | 0 | 91.9396 | 0 | 5539.2379 | 0 | 0 | 970.86 | 0-LOSACERMA | 0-LOSACERME | 0-LOSACERMM | 0-LOSACERMT | 0-LOSACERMS | 0-LOSACERMX | 0-LOSACERMX | 11 | 13 | 0-LOSACERM | 553 | 563 | 8 | 1.4 | 1.7867 | 667.6112 | 0 | 92.0545 | 0 | 0 | 0
0-LOSACERM | Losa Cerámica de Techo | m2 | 0 | 6602.0376 | 0 | A | A-AD03 | OFICIAL | hh | 496.916 | 10 | 1 | 0.1 | 49.6916 | 0 | 0 | 91.9396 | 0 | 5539.2379 | 0 | 0 | 970.86 | 0-LOSACERMA | 0-LOSACERME | 0-LOSACERMM | 0-LOSACERMT | 0-LOSACERMS | 0-LOSACERMX | 0-LOSACERMA | 11 | 0 | 0-LOSACERM | 553 | 563 | 1 | 0 | 1.7867 | 49.6916 | 0 | 0 | 0 | 0 | 0
0-LOSACERM | Losa Cerámica de Techo | m2 | 0 | 6602.0376 | 0 | A | A-AD01 | AYUDANTE | hh | 422.4804 |  | 1 | 0.1 | 42.248 | 0 | 0 | 91.9396 | 0 | 5539.2379 | 0 | 0 | 970.86 | 0-LOSACERMA | 0-LOSACERME | 0-LOSACERMM | 0-LOSACERMT | 0-LOSACERMS | 0-LOSACERMX | 0-LOSACERMA | 11 | 0 | 0-LOSACERM | 553 | 563 | 2 | 0 | 1.7867 | 42.248 | 0 | 0 | 0 | 0 | 0
0-LOSACERM | Losa Cerámica de Techo | m2 | 0 | 6602.0376 | 0 | M | M-ARQ01 | MEMBRANA ASFALTICA GEOTEXTIL | m2 | 289.2562 |  | 1 | 1 | 289.2562 | 0 | 0 | 91.9396 | 0 | 5539.2379 | 0 | 0 | 970.86 | 0-LOSACERMA | 0-LOSACERME | 0-LOSACERMM | 0-LOSACERMT | 0-LOSACERMS | 0-LOSACERMX | 0-LOSACERMM | 11 | 0 | 0-LOSACERM | 553 | 563 | 9 | 0 | 1.7867 | 0 | 0 | 289.2562 | 0 | 0 | 0
0-MULAD1 | Muros de ladrillon 20cm | m2 | 0 | 2901.1953 | 0 | A | A-AD03 | OFICIAL | hh | 496.916 | 1 | 1 | 1 | 496.916 | 0 | 0 | 919.3964 | 0 | 680 | 0 | 0 | 1301.7989 | 0-MULAD1A | 0-MULAD1E | 0-MULAD1M | 0-MULAD1T | 0-MULAD1S | 0-MULAD1X | 0-MULAD1A | 4 | 0 | 0-MULAD1 | 564 | 567 | 1 | 0 | 2 | 496.916 | 0 | 0 | 0 | 0 | 0
0-MULAD1 | Muros de ladrillon 20cm | m2 | 0 | 2901.1953 | 0 | A | A-AD01 | AYUDANTE | hh | 422.4804 |  | 1 | 1 | 422.4804 | 0 | 0 | 919.3964 | 0 | 680 | 0 | 0 | 1301.7989 | 0-MULAD1A | 0-MULAD1E | 0-MULAD1M | 0-MULAD1T | 0-MULAD1S | 0-MULAD1X | 0-MULAD1A | 4 | 0 | 0-MULAD1 | 564 | 567 | 2 | 0 | 2 | 422.4804 | 0 | 0 | 0 | 0 | 0
0-MULAD1 | Muros de ladrillon 20cm | m2 | 0 | 2901.1953 | 0 | M | M-ARQ06 | LADRILLON | mil | 17000 |  | 40 | 0.04 | 680 | 0 | 0 | 919.3964 | 0 | 680 | 0 | 0 | 1301.7989 | 0-MULAD1A | 0-MULAD1E | 0-MULAD1M | 0-MULAD1T | 0-MULAD1S | 0-MULAD1X | 0-MULAD1M | 4 | 0 | 0-MULAD1 | 564 | 567 | 3 | 0 | 2 | 0 | 0 | 680 | 0 | 0 | 0
0-MULAD1 | Muros de ladrillon 20cm | m2 | 0 | 2901.1953 | 0 | X | X-MOR01 | Mortero para ladrillos | m3 | 5858.0951 |  | 0.22222 | 0.22222 | 1301.7989 | 0 | 0 | 919.3964 | 0 | 680 | 0 | 0 | 1301.7989 | 0-MULAD1A | 0-MULAD1E | 0-MULAD1M | 0-MULAD1T | 0-MULAD1S | 0-MULAD1X | 0-MULAD1X | 4 | 3 | 0-MULAD1 | 564 | 567 | 4 | 0 | 2 | 0 | 0 | 1301.7989 | 0 | 0 | 0
0-MULAD2 | Muros de ladrillon 10cm | m2 | 0 | 1840.6869 | 0 | A | A-AD03 | OFICIAL | hh | 496.916 | 1.25 | 1.5 | 1.2 | 596.2991 | 0 | 0 | 849.7874 | 0 | 340 | 0 | 0 | 650.8995 | 0-MULAD2A | 0-MULAD2E | 0-MULAD2M | 0-MULAD2T | 0-MULAD2S | 0-MULAD2X | 0-MULAD2A | 4 | 0 | 0-MULAD2 | 568 | 571 | 1 | 0 | 1.8 | 596.2991 | 0 | 0 | 0 | 0 | 0
0-MULAD2 | Muros de ladrillon 10cm | m2 | 0 | 1840.6869 | 0 | A | A-AD01 | AYUDANTE | hh | 422.4804 |  | 0.75 | 0.6 | 253.4883 | 0 | 0 | 849.7874 | 0 | 340 | 0 | 0 | 650.8995 | 0-MULAD2A | 0-MULAD2E | 0-MULAD2M | 0-MULAD2T | 0-MULAD2S | 0-MULAD2X | 0-MULAD2A | 4 | 0 | 0-MULAD2 | 568 | 571 | 2 | 0 | 1.8 | 253.4883 | 0 | 0 | 0 | 0 | 0
0-MULAD2 | Muros de ladrillon 10cm | m2 | 0 | 1840.6869 | 0 | M | M-ARQ06 | LADRILLON | mil | 17000 |  | 20 | 0.02 | 340 | 0 | 0 | 849.7874 | 0 | 340 | 0 | 0 | 650.8995 | 0-MULAD2A | 0-MULAD2E | 0-MULAD2M | 0-MULAD2T | 0-MULAD2S | 0-MULAD2X | 0-MULAD2M | 4 | 0 | 0-MULAD2 | 568 | 571 | 3 | 0 | 1.8 | 0 | 0 | 340 | 0 | 0 | 0
0-MULAD2 | Muros de ladrillon 10cm | m2 | 0 | 1840.6869 | 0 | X | X-MOR01 | Mortero para ladrillos | m3 | 5858.0951 |  | 0.11111 | 0.11111 | 650.8995 | 0 | 0 | 849.7874 | 0 | 340 | 0 | 0 | 650.8995 | 0-MULAD2A | 0-MULAD2E | 0-MULAD2M | 0-MULAD2T | 0-MULAD2S | 0-MULAD2X | 0-MULAD2X | 4 | 3 | 0-MULAD2 | 568 | 571 | 4 | 0 | 1.8 | 0 | 0 | 650.8995 | 0 | 0 | 0
0-MULAD4 | Muros de ladrillo hueco 18x18cm | m2 | 0 | 1837.3461 | 0 | A | A-AD03 | OFICIAL | hh | 496.916 | 1 | 1 | 1 | 496.916 | 0 | 0 | 919.3964 | 0 | 592.5 | 0 | 0 | 325.4497 | 0-MULAD4A | 0-MULAD4E | 0-MULAD4M | 0-MULAD4T | 0-MULAD4S | 0-MULAD4X | 0-MULAD4A | 4 | 0 | 0-MULAD4 | 572 | 575 | 1 | 0 | 2 | 496.916 | 0 | 0 | 0 | 0 | 0
0-MULAD4 | Muros de ladrillo hueco 18x18cm | m2 | 0 | 1837.3461 | 0 | A | A-AD01 | AYUDANTE | hh | 422.4804 |  | 1 | 1 | 422.4804 | 0 | 0 | 919.3964 | 0 | 592.5 | 0 | 0 | 325.4497 | 0-MULAD4A | 0-MULAD4E | 0-MULAD4M | 0-MULAD4T | 0-MULAD4S | 0-MULAD4X | 0-MULAD4A | 4 | 0 | 0-MULAD4 | 572 | 575 | 2 | 0 | 2 | 422.4804 | 0 | 0 | 0 | 0 | 0
0-MULAD4 | Muros de ladrillo hueco 18x18cm | m2 | 0 | 1837.3461 | 0 | M | M-ARQ48 | LADRILLO HUECO 18x18x33 | mil | 39500 |  | 15 | 0.015 | 592.5 | 0 | 0 | 919.3964 | 0 | 592.5 | 0 | 0 | 325.4497 | 0-MULAD4A | 0-MULAD4E | 0-MULAD4M | 0-MULAD4T | 0-MULAD4S | 0-MULAD4X | 0-MULAD4M | 4 | 0 | 0-MULAD4 | 572 | 575 | 3 | 0 | 2 | 0 | 0 | 592.5 | 0 | 0 | 0
0-MULAD4 | Muros de ladrillo hueco 18x18cm | m2 | 0 | 1837.3461 | 0 | X | X-MOR01 | Mortero para ladrillos | m3 | 5858.0951 |  | 0.055556 | 0.055556 | 325.4497 | 0 | 0 | 919.3964 | 0 | 592.5 | 0 | 0 | 325.4497 | 0-MULAD4A | 0-MULAD4E | 0-MULAD4M | 0-MULAD4T | 0-MULAD4S | 0-MULAD4X | 0-MULAD4X | 4 | 3 | 0-MULAD4 | 572 | 575 | 4 | 0 | 2 | 0 | 0 | 325.4497 | 0 | 0 | 0
0-MULAD5 | Muros de ladrillo hueco 12x18cm | m2 | 0 | 1595.2371 | 0 | A | A-AD03 | OFICIAL | hh | 496.916 | 1.25 | 1.5 | 1.2 | 596.2991 | 0 | 0 | 849.7874 | 0 | 420 | 0 | 0 | 325.4497 | 0-MULAD5A | 0-MULAD5E | 0-MULAD5M | 0-MULAD5T | 0-MULAD5S | 0-MULAD5X | 0-MULAD5A | 4 | 0 | 0-MULAD5 | 576 | 579 | 1 | 0 | 1.8 | 596.2991 | 0 | 0 | 0 | 0 | 0
0-MULAD5 | Muros de ladrillo hueco 12x18cm | m2 | 0 | 1595.2371 | 0 | A | A-AD01 | AYUDANTE | hh | 422.4804 |  | 0.75 | 0.6 | 253.4883 | 0 | 0 | 849.7874 | 0 | 420 | 0 | 0 | 325.4497 | 0-MULAD5A | 0-MULAD5E | 0-MULAD5M | 0-MULAD5T | 0-MULAD5S | 0-MULAD5X | 0-MULAD5A | 4 | 0 | 0-MULAD5 | 576 | 579 | 2 | 0 | 1.8 | 253.4883 | 0 | 0 | 0 | 0 | 0
0-MULAD5 | Muros de ladrillo hueco 12x18cm | m2 | 0 | 1595.2371 | 0 | M | M-ARQ47 | LADRILLO HUECO 12x18x33 | mil | 28000 |  | 15 | 0.015 | 420 | 0 | 0 | 849.7874 | 0 | 420 | 0 | 0 | 325.4497 | 0-MULAD5A | 0-MULAD5E | 0-MULAD5M | 0-MULAD5T | 0-MULAD5S | 0-MULAD5X | 0-MULAD5M | 4 | 0 | 0-MULAD5 | 576 | 579 | 3 | 0 | 1.8 | 0 | 0 | 420 | 0 | 0 | 0
0-MULAD5 | Muros de ladrillo hueco 12x18cm | m2 | 0 | 1595.2371 | 0 | X | X-MOR01 | Mortero para ladrillos | m3 | 5858.0951 |  | 0.055556 | 0.055556 | 325.4497 | 0 | 0 | 849.7874 | 0 | 420 | 0 | 0 | 325.4497 | 0-MULAD5A | 0-MULAD5E | 0-MULAD5M | 0-MULAD5T | 0-MULAD5S | 0-MULAD5X | 0-MULAD5X | 4 | 3 | 0-MULAD5 | 576 | 579 | 4 | 0 | 1.8 | 0 | 0 | 325.4497 | 0 | 0 | 0
0-DURLOK | Tabiques de Durlok | m2 | 0 | 2855.2664 | 0 | A | A-AD03 | OFICIAL | hh | 496.916 | 0.5 | 1 | 2 | 993.8319 | 0 | 0 | 1838.7928 | 0 | 1016.4737 | 0 | 0 | 0 | 0-DURLOKA | 0-DURLOKE | 0-DURLOKM | 0-DURLOKT | 0-DURLOKS | 0-DURLOKX | 0-DURLOKA | 8 | 0 | 0-DURLOK | 580 | 587 | 1 | 0 | 4 | 993.8319 | 0 | 0 | 0 | 0 | 0
0-DURLOK | Tabiques de Durlok | m2 | 0 | 2855.2664 | 0 | A | A-AD01 | AYUDANTE | hh | 422.4804 |  | 1 | 2 | 844.9609 | 0 | 0 | 1838.7928 | 0 | 1016.4737 | 0 | 0 | 0 | 0-DURLOKA | 0-DURLOKE | 0-DURLOKM | 0-DURLOKT | 0-DURLOKS | 0-DURLOKX | 0-DURLOKA | 8 | 0 | 0-DURLOK | 580 | 587 | 2 | 0 | 4 | 844.9609 | 0 | 0 | 0 | 0 | 0
0-DURLOK | Tabiques de Durlok | m2 | 0 | 2855.2664 | 0 | M | M-ARQ07B | PLACA DE YESO 15mm x 1,2m x 2,4m | m2 | 345.4861 | 1.1 | 1 | 1.1 | 380.0347 | 0 | 0 | 1838.7928 | 0 | 1016.4737 | 0 | 0 | 0 | 0-DURLOKA | 0-DURLOKE | 0-DURLOKM | 0-DURLOKT | 0-DURLOKS | 0-DURLOKX | 0-DURLOKM | 8 | 0 | 0-DURLOK | 580 | 587 | 3 | 0 | 4 | 0 | 0 | 380.0347 | 0 | 0 | 0
0-DURLOK | Tabiques de Durlok | m2 | 0 | 2855.2664 | 0 | M | M-ARQ07C | PLACA DE YESO 15mm x 1,2m x 2,4m VERDE | m2 | 625 | 0 | 1 | 0 | 0 | 0 | 0 | 1838.7928 | 0 | 1016.4737 | 0 | 0 | 0 | 0-DURLOKA | 0-DURLOKE | 0-DURLOKM | 0-DURLOKT | 0-DURLOKS | 0-DURLOKX | 0-DURLOKM | 8 | 0 | 0-DURLOK | 580 | 587 | 4 | 0 | 4 | 0 | 0 | 0 | 0 | 0 | 0
0-DURLOK | Tabiques de Durlok | m2 | 0 | 2855.2664 | 0 | M | M-ARQ08 | PERFILES DE CHAPA GALVANIZADA (2,6m) p/TABUIQUES | m | 173.0769 |  | 1.678 | 1.8458 | 319.4589 | 0 | 0 | 1838.7928 | 0 | 1016.4737 | 0 | 0 | 0 | 0-DURLOKA | 0-DURLOKE | 0-DURLOKM | 0-DURLOKT | 0-DURLOKS | 0-DURLOKX | 0-DURLOKM | 8 | 0 | 0-DURLOK | 580 | 587 | 4 | 0 | 4 | 0 | 0 | 319.4589 | 0 | 0 | 0
0-DURLOK | Tabiques de Durlok | m2 | 0 | 2855.2664 | 0 | M | M-ARQ09 | FIJACIONES | UN | 5 |  | 1.3 | 1.43 | 7.15 | 0 | 0 | 1838.7928 | 0 | 1016.4737 | 0 | 0 | 0 | 0-DURLOKA | 0-DURLOKE | 0-DURLOKM | 0-DURLOKT | 0-DURLOKS | 0-DURLOKX | 0-DURLOKM | 8 | 0 | 0-DURLOK | 580 | 587 | 5 | 0 | 4 | 0 | 0 | 7.15 | 0 | 0 | 0
0-DURLOK | Tabiques de Durlok | m2 | 0 | 2855.2664 | 0 | M | M-ARQ10 | CINTA DURLOCK | UN | 600 |  | 0.075 | 0.0825 | 49.5 | 0 | 0 | 1838.7928 | 0 | 1016.4737 | 0 | 0 | 0 | 0-DURLOKA | 0-DURLOKE | 0-DURLOKM | 0-DURLOKT | 0-DURLOKS | 0-DURLOKX | 0-DURLOKM | 8 | 0 | 0-DURLOK | 580 | 587 | 6 | 0 | 4 | 0 | 0 | 49.5 | 0 | 0 | 0
0-DURLOK | Tabiques de Durlok | m2 | 0 | 2855.2664 | 0 | M | M-ARQ11 | LANA DE VIDRIO ISOVER 2" | m2 | 260.33 |  | 1 | 1 | 260.33 | 0 | 0 | 1838.7928 | 0 | 1016.4737 | 0 | 0 | 0 | 0-DURLOKA | 0-DURLOKE | 0-DURLOKM | 0-DURLOKT | 0-DURLOKS | 0-DURLOKX | 0-DURLOKM | 8 | 0 | 0-DURLOK | 580 | 587 | 7 | 0 | 4 | 0 | 0 | 260.33 | 0 | 0 | 0
0-DURLOK2 | Tabiques de Durlok | m2 | 0 | 1894.5038 | 0 | A | A-AD03 | OFICIAL | hh | 496.916 | 1 | 1 | 1 | 496.916 | 0 | 0 | 919.3964 | 0 | 975.1075 | 0 | 0 | 0 | 0-DURLOK2A | 0-DURLOK2E | 0-DURLOK2M | 0-DURLOK2T | 0-DURLOK2S | 0-DURLOK2X | 0-DURLOK2A | 9 | 0 | 0-DURLOK2 | 588 | 596 | 1 | 0 | 2 | 496.916 | 0 | 0 | 0 | 0 | 0
0-DURLOK2 | Tabiques de Durlok h>3m | m2 | 0 | 1894.5038 | 0 | A | A-AD01 | AYUDANTE | hh | 422.4804 |  | 1 | 1 | 422.4804 | 0 | 0 | 919.3964 | 0 | 975.1075 | 0 | 0 | 0 | 0-DURLOK2A | 0-DURLOK2E | 0-DURLOK2M | 0-DURLOK2T | 0-DURLOK2S | 0-DURLOK2X | 0-DURLOK2A | 9 | 0 | 0-DURLOK2 | 588 | 596 | 2 | 0 | 2 | 422.4804 | 0 | 0 | 0 | 0 | 0
0-DURLOK2 | Tabiques de Durlok h>3m | m2 | 0 | 1894.5038 | 0 | M | M-ARQ07B | PLACA DE YESO 15mm x 1,2m x 2,4m | m2 | 345.4861 | 0.75 | 1.1 | 0.825 | 285.026 | 0 | 0 | 919.3964 | 0 | 975.1075 | 0 | 0 | 0 | 0-DURLOK2A | 0-DURLOK2E | 0-DURLOK2M | 0-DURLOK2T | 0-DURLOK2S | 0-DURLOK2X | 0-DURLOK2M | 9 | 0 | 0-DURLOK2 | 588 | 596 | 3 | 0 | 2 | 0 | 0 | 285.026 | 0 | 0 | 0
0-DURLOK2 | Tabiques de Durlok h>3m | m2 | 0 | 1894.5038 | 0 | M | M-ARQ07C | PLACA DE YESO 15mm x 1,2m x 2,4m VERDE | m2 | 625 | 0.25 | 1.1 | 0.275 | 171.875 | 0 | 0 | 919.3964 | 0 | 975.1075 | 0 | 0 | 0 | 0-DURLOK2A | 0-DURLOK2E | 0-DURLOK2M | 0-DURLOK2T | 0-DURLOK2S | 0-DURLOK2X | 0-DURLOK2M | 9 | 0 | 0-DURLOK2 | 588 | 596 | 4 | 0 | 2 | 0 | 0 | 171.875 | 0 | 0 | 0
0-DURLOK2 | Tabiques de Durlok h>3m | m2 | 0 | 1894.5038 | 0 | M | M-ARQ08 | PERFILES DE CHAPA GALVANIZADA (2,6m) p/TABUIQUES | m | 173.0769 |  | 1.5 | 1.125 | 194.7115 | 0 | 0 | 919.3964 | 0 | 975.1075 | 0 | 0 | 0 | 0-DURLOK2A | 0-DURLOK2E | 0-DURLOK2M | 0-DURLOK2T | 0-DURLOK2S | 0-DURLOK2X | 0-DURLOK2M | 9 | 0 | 0-DURLOK2 | 588 | 596 | 4 | 0 | 2 | 0 | 0 | 194.7115 | 0 | 0 | 0
0-DURLOK2 | Tabiques de Durlok h>3m | m2 | 0 | 1894.5038 | 0 | M | M-ARQ09 | FIJACIONES | UN | 5 |  | 1.3 | 0.975 | 4.875 | 0 | 0 | 919.3964 | 0 | 975.1075 | 0 | 0 | 0 | 0-DURLOK2A | 0-DURLOK2E | 0-DURLOK2M | 0-DURLOK2T | 0-DURLOK2S | 0-DURLOK2X | 0-DURLOK2M | 9 | 0 | 0-DURLOK2 | 588 | 596 | 5 | 0 | 2 | 0 | 0 | 4.875 | 0 | 0 | 0
0-DURLOK2 | Tabiques de Durlok h>3m | m2 | 0 | 1894.5038 | 0 | M | M-ARQ10 | CINTA DURLOCK | UN | 600 |  | 0.075 | 0.05625 | 33.75 | 0 | 0 | 919.3964 | 0 | 975.1075 | 0 | 0 | 0 | 0-DURLOK2A | 0-DURLOK2E | 0-DURLOK2M | 0-DURLOK2T | 0-DURLOK2S | 0-DURLOK2X | 0-DURLOK2M | 9 | 0 | 0-DURLOK2 | 588 | 596 | 6 | 0 | 2 | 0 | 0 | 33.75 | 0 | 0 | 0
0-DURLOK2 | Tabiques de Durlok h>3m | m2 | 0 | 1894.5038 | 0 | M | M-ARQ11 | LANA DE VIDRIO ISOVER 2" | m2 | 260.33 |  | 1 | 1 | 260.33 | 0 | 0 | 919.3964 | 0 | 975.1075 | 0 | 0 | 0 | 0-DURLOK2A | 0-DURLOK2E | 0-DURLOK2M | 0-DURLOK2T | 0-DURLOK2S | 0-DURLOK2X | 0-DURLOK2M | 9 | 0 | 0-DURLOK2 | 588 | 596 | 7 | 0 | 2 | 0 | 0 | 260.33 | 0 | 0 | 0
0-DURLOK2 | Tabiques de Durlok h>3m | m2 | 0 | 1894.5038 | 0 | M | M-ANDAM | ANDAMIO TUBULAR 2x3x1,3 | Mod | 8000 | 2 | 0.0015337 | 0.0030675 | 24.5399 | 0 | 0 | 919.3964 | 0 | 975.1075 | 0 | 0 | 0 | 0-DURLOK2A | 0-DURLOK2E | 0-DURLOK2M | 0-DURLOK2T | 0-DURLOK2S | 0-DURLOK2X | 0-DURLOK2M | 9 | 0 | 0-DURLOK2 | 588 | 596 | 8 | 0 | 2 | 0 | 0 | 24.5399 | 0 | 0 | 0
0-MUROLIV | Muro Liviano Durlock-Cementicio | m2 | 0 | 2506.6563 | 0 | X | X-MURLVINT | Muro Liviano Durlock | m2 | 2412.8393 | 0.3 | 0.73333 | 0.22 | 530.8246 | 0 | 0 | 0 | 0 | 0 | 0 | 0 | 2506.6563 | 0-MUROLIVA | 0-MUROLIVE | 0-MUROLIVM | 0-MUROLIVT | 0-MUROLIVS | 0-MUROLIVX | 0-MUROLIVX | 2 | 8 | 0-MUROLIV | 597 | 598 | #REF! | 0.44 | 1.1244 | 202.2672 | 0 | 328.5574 | 0 | 0 | 0
0-MUROLIV | Muro Liviano Durlock-Cementicio | m2 | 0 | 2506.6563 | 0 | X | X-MURLVEXT | Muro Liviano Durlock-Cementicio | m2 | 3849.0228 | 0.7 | 0.73333 | 0.51333 | 1975.8317 | 0 | 0 | 0 | 0 | 0 | 0 | 0 | 2506.6563 | 0-MUROLIVA | 0-MUROLIVE | 0-MUROLIVM | 0-MUROLIVT | 0-MUROLIVS | 0-MUROLIVX | 0-MUROLIVX | 2 | 11 | 0-MUROLIV | 597 | 598 | #REF! | 0.68444 | 1.1244 | 314.6379 | 0 | 1661.1938 | 0 | 0 | 0
0-MULAD3 | Muros de ladrillon 30cm | m3 | 0 | 14630.0357 | 0 | A | A-AD03 | OFICIAL | hh | 496.916 | 0.75 | 1.5 | 6.6667 | 3312.773 | 0 | 0 | 4721.0411 | 0 | 3400 | 0 | 0 | 6508.9946 | 0-MULAD3A | 0-MULAD3E | 0-MULAD3M | 0-MULAD3T | 0-MULAD3S | 0-MULAD3X | 0-MULAD3A | 4 | 0 | 0-MULAD3 | 599 | 602 | 1 | 0 | 10 | 3312.773 | 0 | 0 | 0 | 0 | 0
0-MULAD3 | Muros de ladrillon 30cm | m3 | 0 | 14630.0357 | 0 | A | A-AD01 | AYUDANTE | hh | 422.4804 | 0.3 | 0.75 | 3.3333 | 1408.2681 | 0 | 0 | 4721.0411 | 0 | 3400 | 0 | 0 | 6508.9946 | 0-MULAD3A | 0-MULAD3E | 0-MULAD3M | 0-MULAD3T | 0-MULAD3S | 0-MULAD3X | 0-MULAD3A | 4 | 0 | 0-MULAD3 | 599 | 602 | 2 | 0 | 10 | 1408.2681 | 0 | 0 | 0 | 0 | 0
0-MULAD3 | Muros de ladrillon 30cm | m3 | 0 | 14630.0357 | 0 | M | M-ARQ06 | LADRILLON | mil | 17000 |  | 60 | 0.2 | 3400 | 0 | 0 | 4721.0411 | 0 | 3400 | 0 | 0 | 6508.9946 | 0-MULAD3A | 0-MULAD3E | 0-MULAD3M | 0-MULAD3T | 0-MULAD3S | 0-MULAD3X | 0-MULAD3M | 4 | 0 | 0-MULAD3 | 599 | 602 | 3 | 0 | 10 | 0 | 0 | 3400 | 0 | 0 | 0
0-MULAD3 | Muros de ladrillon 30cm | m3 | 0 | 14630.0357 | 0 | X | X-MOR01 | Mortero para ladrillos | m3 | 5858.0951 |  | 0.33333 | 1.1111 | 6508.9946 | 0 | 0 | 4721.0411 | 0 | 3400 | 0 | 0 | 6508.9946 | 0-MULAD3A | 0-MULAD3E | 0-MULAD3M | 0-MULAD3T | 0-MULAD3S | 0-MULAD3X | 0-MULAD3X | 4 | 3 | 0-MULAD3 | 599 | 602 | 4 | 0 | 10 | 0 | 0 | 6508.9946 | 0 | 0 | 0
0-DINTEL | Dintel de 0,20m x 015m | m | 0 | 2217.1113 | 0 | M | M-HORH21 | HORMIGON ELABORADO H21 TRANSPORTADO | m3 | 4400 |  | 1.05 | 0.0315 | 138.6 | 0 | 0 | 0 | 0 | 738.1339 | 0 | 0 | 1478.9774 | 0-DINTELA | 0-DINTELE | 0-DINTELM | 0-DINTELT | 0-DINTELS | 0-DINTELX | 0-DINTELM | 8 | 0 | 0-DINTEL | 603 | 610 | 1 | 0 | 2.5476 | 0 | 0 | 138.6 | 0 | 0 | 0
0-DINTEL | Dintel de 0,20m x 015m | m | 0 | 2217.1113 | 0 | X | X-COL6 | Colado Hormigón desde Mixer | m3 | 1031.7488 | 0 |  | 0 | 0 | 0 | 0 | 0 | 0 | 738.1339 | 0 | 0 | 1478.9774 | 0-DINTELA | 0-DINTELE | 0-DINTELM | 0-DINTELT | 0-DINTELS | 0-DINTELX | 0-DINTELX | 8 | 8 | 0-DINTEL | 603 | 610 | 2 | 0 | 2.5476 | 0 | 0 | 0 | 0 | 0 | 0
0-DINTEL | Dintel de 0,20m x 015m | m | 0 | 2217.1113 | 0 | X | X-COL | Colado de hgón con bomba | m3 | 4223.8879 | 0.03 |  | 0.0315 | 133.0525 | 0 | 0 | 0 | 0 | 738.1339 | 0 | 0 | 1478.9774 | 0-DINTELA | 0-DINTELE | 0-DINTELM | 0-DINTELT | 0-DINTELS | 0-DINTELX | 0-DINTELX | 8 | 10 | 0-DINTEL | 603 | 610 | 3 | 0.1176 | 2.5476 | 56.8062 | 76.2462 | 0 | 0 | 0 | 0
0-DINTEL | Dintel de 0,20m x 015m | m | 0 | 2217.1113 | 0 | M | M-M03ACE | ACERO TIPO ADN 420 | tn | 185041.3223 | 1.08 | 0.1 | 0.00324 | 599.5339 | 0 | 0 | 0 | 0 | 738.1339 | 0 | 0 | 1478.9774 | 0-DINTELA | 0-DINTELE | 0-DINTELM | 0-DINTELT | 0-DINTELS | 0-DINTELX | 0-DINTELM | 8 | 0 | 0-DINTEL | 603 | 610 | 4 | 0 | 2.5476 | 0 | 0 | 599.5339 | 0 | 0 | 0
0-DINTEL | Dintel de 0,20m x 015m | m | 0 | 2217.1113 | 0 | X | X-CDA | Corte y doblado de acero | tn | 17428.1134 | 1 |  | 0.003 | 52.2843 | 0 | 0 | 0 | 0 | 738.1339 | 0 | 0 | 1478.9774 | 0-DINTELA | 0-DINTELE | 0-DINTELM | 0-DINTELT | 0-DINTELS | 0-DINTELX | 0-DINTELX | 8 | 4 | 0-DINTEL | 603 | 610 | 5 | 0.105 | 2.5476 | 51.0596 | 1.2247 | 0 | 0 | 0 | 0
0-DINTEL | Dintel de 0,20m x 015m | m | 0 | 2217.1113 | 0 | X | X-CAM | Colocación de acero manual | tn | 51380.731 | 1 |  | 0.003 | 154.1422 | 0 | 0 | 0 | 0 | 738.1339 | 0 | 0 | 1478.9774 | 0-DINTELA | 0-DINTELE | 0-DINTELM | 0-DINTELT | 0-DINTELS | 0-DINTELX | 0-DINTELX | 8 | 8 | 0-DINTEL | 603 | 610 | 6 | 0.225 | 2.5476 | 110.01 | 0 | 44.1322 | 0 | 0 | 0
0-DINTEL | Dintel de 0,20m x 015m | m | 0 | 2217.1113 | 0 | X | X-CAG | Colocación de acero con grúa | tn | 40888.8222 |  |  | 0 | 0 | 0 | 0 | 0 | 0 | 738.1339 | 0 | 0 | 1478.9774 | 0-DINTELA | 0-DINTELE | 0-DINTELM | 0-DINTELT | 0-DINTELS | 0-DINTELX | 0-DINTELX | 8 | 8 | 0-DINTEL | 603 | 610 | 7 | 0 | 2.5476 | 0 | 0 | 0 | 0 | 0 | 0
0-DINTEL | Dintel de 0,20m x 015m | m | 0 | 2217.1113 | 0 | X | X-ENC2 | Encofrado para obras menores | m2 | 3798.3281 |  | 10 | 0.3 | 1139.4984 | 0 | 0 | 0 | 0 | 738.1339 | 0 | 0 | 1478.9774 | 0-DINTELA | 0-DINTELE | 0-DINTELM | 0-DINTELT | 0-DINTELS | 0-DINTELX | 0-DINTELX | 8 | 13 | 0-DINTEL | 603 | 610 | 8 | 2.1 | 2.5476 | 1001.4167 | 0 | 138.0817 | 0 | 0 | 0
0-CAPAIS1 | Capa aisladora horizontal | m2 | 0 | 174.3541 | 0 | X | X-MOR02 | Mortero hidrofugo | m3 | 5494.2955 |  | 0.015 | 0.015 | 82.4144 | 0 | 0 | 91.9396 | 0 | 0 | 0 | 0 | 82.4144 | 0-CAPAIS1A | 0-CAPAIS1E | 0-CAPAIS1M | 0-CAPAIS1T | 0-CAPAIS1S | 0-CAPAIS1X | 0-CAPAIS1X | 3 | 3 | 0-CAPAIS1 | 611 | 613 | 1 | 0 | 0.2 | 0 | 0 | 82.4144 | 0 | 0 | 0
0-CAPAIS1 | Capa aisladora horizontal | m2 | 0 | 174.3541 | 0 | A | A-AD03 | OFICIAL | hh | 496.916 |  | 10 | 0.1 | 49.6916 | 0 | 0 | 91.9396 | 0 | 0 | 0 | 0 | 82.4144 | 0-CAPAIS1A | 0-CAPAIS1E | 0-CAPAIS1M | 0-CAPAIS1T | 0-CAPAIS1S | 0-CAPAIS1X | 0-CAPAIS1A | 3 | 0 | 0-CAPAIS1 | 611 | 613 | 2 | 0 | 0.2 | 49.6916 | 0 | 0 | 0 | 0 | 0
0-CAPAIS1 | Capa aisladora horizontal | m2 | 0 | 174.3541 | 0 | A | A-AD01 | AYUDANTE | hh | 422.4804 |  |  | 0.1 | 42.248 | 0 | 0 | 91.9396 | 0 | 0 | 0 | 0 | 82.4144 | 0-CAPAIS1A | 0-CAPAIS1E | 0-CAPAIS1M | 0-CAPAIS1T | 0-CAPAIS1S | 0-CAPAIS1X | 0-CAPAIS1A | 3 | 0 | 0-CAPAIS1 | 611 | 613 | 3 | 0 | 0.2 | 42.248 | 0 | 0 | 0 | 0 | 0
0-CAPAIS2 | Capa aisladora horizontal en contrapiso | m2 | 0 | 174.7354 | 0 | X | X-MOR03 | Contrapiso Hidrofugo | m3 | 4905.1164 |  | 0.03 | 0.03 | 147.1535 | 0 | 0 | 27.5819 | 0 | 0 | 0 | 0 | 147.1535 | 0-CAPAIS2A | 0-CAPAIS2E | 0-CAPAIS2M | 0-CAPAIS2T | 0-CAPAIS2S | 0-CAPAIS2X | 0-CAPAIS2X | 3 | 4 | 0-CAPAIS2 | 614 | 616 | 1 | 0 | 0.06 | 0 | 0 | 147.1535 | 0 | 0 | 0
0-CAPAIS2 | Capa aisladora horizontal en contrapiso | m2 | 0 | 174.7354 | 0 | A | A-AD03 | OFICIAL | hh | 496.916 |  | 1 | 0.03 | 14.9075 | 0 | 0 | 27.5819 | 0 | 0 | 0 | 0 | 147.1535 | 0-CAPAIS2A | 0-CAPAIS2E | 0-CAPAIS2M | 0-CAPAIS2T | 0-CAPAIS2S | 0-CAPAIS2X | 0-CAPAIS2A | 3 | 0 | 0-CAPAIS2 | 614 | 616 | 2 | 0 | 0.06 | 14.9075 | 0 | 0 | 0 | 0 | 0
0-CAPAIS2 | Capa aisladora horizontal en contrapiso | m2 | 0 | 174.7354 | 0 | A | A-AD01 | AYUDANTE | hh | 422.4804 |  |  | 0.03 | 12.6744 | 0 | 0 | 27.5819 | 0 | 0 | 0 | 0 | 147.1535 | 0-CAPAIS2A | 0-CAPAIS2E | 0-CAPAIS2M | 0-CAPAIS2T | 0-CAPAIS2S | 0-CAPAIS2X | 0-CAPAIS2A | 3 | 0 | 0-CAPAIS2 | 614 | 616 | 3 | 0 | 0.06 | 12.6744 | 0 | 0 | 0 | 0 | 0
0-CAPAIS3 | Capa aisladora vertical | m2 | 0 | 621.4679 | 0 | X | X-MOR02 | Mortero hidrofugo | m3 | 5494.2955 |  | 0.01 | 0.01 | 54.943 | 0 | 0 | 566.5249 | 0 | 0 | 0 | 0 | 54.943 | 0-CAPAIS3A | 0-CAPAIS3E | 0-CAPAIS3M | 0-CAPAIS3T | 0-CAPAIS3S | 0-CAPAIS3X | 0-CAPAIS3X | 3 | 3 | 0-CAPAIS3 | 617 | 619 | 1 | 0 | 1.2 | 0 | 0 | 54.943 | 0 | 0 | 0
0-CAPAIS3 | Capa aisladora vertical | m2 | 0 | 621.4679 | 0 | A | A-AD03 | OFICIAL | hh | 496.916 | 2 | 2.5 | 0.8 | 397.5328 | 0 | 0 | 566.5249 | 0 | 0 | 0 | 0 | 54.943 | 0-CAPAIS3A | 0-CAPAIS3E | 0-CAPAIS3M | 0-CAPAIS3T | 0-CAPAIS3S | 0-CAPAIS3X | 0-CAPAIS3A | 3 | 0 | 0-CAPAIS3 | 617 | 619 | 2 | 0 | 1.2 | 397.5328 | 0 | 0 | 0 | 0 | 0
0-CAPAIS3 | Capa aisladora vertical | m2 | 0 | 621.4679 | 0 | A | A-AD01 | AYUDANTE | hh | 422.4804 | 1 |  | 0.4 | 168.9922 | 0 | 0 | 566.5249 | 0 | 0 | 0 | 0 | 54.943 | 0-CAPAIS3A | 0-CAPAIS3E | 0-CAPAIS3M | 0-CAPAIS3T | 0-CAPAIS3S | 0-CAPAIS3X | 0-CAPAIS3A | 3 | 0 | 0-CAPAIS3 | 617 | 619 | 3 | 0 | 1.2 | 168.9922 | 0 | 0 | 0 | 0 | 0
0-CONT1 | Contrapiso e=0.15m | m2 | 0 | 1406.2756 | 0 | X | X-MOR04 | Contrapiso | m3 | 4902.2479 |  | 0.15 | 0.15 | 735.3372 | 0 | 0 | 670.9384 | 0 | 0 | 0 | 0 | 735.3372 | 0-CONT1A | 0-CONT1E | 0-CONT1M | 0-CONT1T | 0-CONT1S | 0-CONT1X | 0-CONT1X | 3 | 3 | 0-CONT1 | 620 | 622 | 1 | 0 | 1.5 | 0 | 0 | 735.3372 | 0 | 0 | 0
0-CONT1 | Contrapiso e=0.15m | m2 | 0 | 1406.2756 | 0 | A | A-AD03 | OFICIAL | hh | 496.916 | 1 | 2 | 0.5 | 248.458 | 0 | 0 | 670.9384 | 0 | 0 | 0 | 0 | 735.3372 | 0-CONT1A | 0-CONT1E | 0-CONT1M | 0-CONT1T | 0-CONT1S | 0-CONT1X | 0-CONT1A | 3 | 0 | 0-CONT1 | 620 | 622 | 2 | 0 | 1.5 | 248.458 | 0 | 0 | 0 | 0 | 0
0-CONT1 | Contrapiso e=0.15m | m2 | 0 | 1406.2756 | 0 | A | A-AD01 | AYUDANTE | hh | 422.4804 | 2 |  | 1 | 422.4804 | 0 | 0 | 670.9384 | 0 | 0 | 0 | 0 | 735.3372 | 0-CONT1A | 0-CONT1E | 0-CONT1M | 0-CONT1T | 0-CONT1S | 0-CONT1X | 0-CONT1A | 3 | 0 | 0-CONT1 | 620 | 622 | 3 | 0 | 1.5 | 422.4804 | 0 | 0 | 0 | 0 | 0
0-CONT2 | Contrapiso e=0.15m armado | m2 | 0 | 2858.7162 | 0 | M | M-HORH21 | HORMIGON ELABORADO H21 TRANSPORTADO | m3 | 4400 |  | 0.15 | 0.15 | 660 | 0 | 0 | 670.9384 | 0 | 2187.7778 | 0 | 0 | 0 | 0-CONT2A | 0-CONT2E | 0-CONT2M | 0-CONT2T | 0-CONT2S | 0-CONT2X | 0-CONT2M | 4 | 0 | 0-CONT2 | 623 | 626 | 1 | 0 | 1.5 | 0 | 0 | 660 | 0 | 0 | 0
0-CONT2 | Contrapiso e=0.15m armado | m2 | 0 | 2858.7162 | 0 | A | A-AD03 | OFICIAL | hh | 496.916 | 1 | 2 | 0.5 | 248.458 | 0 | 0 | 670.9384 | 0 | 2187.7778 | 0 | 0 | 0 | 0-CONT2A | 0-CONT2E | 0-CONT2M | 0-CONT2T | 0-CONT2S | 0-CONT2X | 0-CONT2A | 4 | 0 | 0-CONT2 | 623 | 626 | 2 | 0 | 1.5 | 248.458 | 0 | 0 | 0 | 0 | 0
0-CONT2 | Contrapiso e=0.15m armado | m2 | 0 | 2858.7162 | 0 | A | A-AD01 | AYUDANTE | hh | 422.4804 | 2 |  | 1 | 422.4804 | 0 | 0 | 670.9384 | 0 | 2187.7778 | 0 | 0 | 0 | 0-CONT2A | 0-CONT2E | 0-CONT2M | 0-CONT2T | 0-CONT2S | 0-CONT2X | 0-CONT2A | 4 | 0 | 0-CONT2 | 623 | 626 | 3 | 0 | 1.5 | 422.4804 | 0 | 0 | 0 | 0 | 0
0-CONT2 | Contrapiso e=0.15m armado | m2 | 0 | 2858.7162 | 0 | M | M-M34ALB | MALLA SIMA Q335 8mm 15x15 | m2 | 763.8889 |  | 2 | 2 | 1527.7778 | 0 | 0 | 670.9384 | 0 | 2187.7778 | 0 | 0 | 0 | 0-CONT2A | 0-CONT2E | 0-CONT2M | 0-CONT2T | 0-CONT2S | 0-CONT2X | 0-CONT2M | 4 | 0 | 0-CONT2 | 623 | 626 | 4 | 0 | 1.5 | 0 | 0 | 1527.7778 | 0 | 0 | 0
0-CONT3 | Contrapiso e=0.20m | m2 | 0 | 1651.388 | 0 | X | X-MOR04 | Contrapiso | m3 | 4902.2479 |  | 0.2 | 0.2 | 980.4496 | 0 | 0 | 670.9384 | 0 | 0 | 0 | 0 | 980.4496 | 0-CONT3A | 0-CONT3E | 0-CONT3M | 0-CONT3T | 0-CONT3S | 0-CONT3X | 0-CONT3X | 3 | 3 | 0-CONT3 | 627 | 629 | 1 | 0 | 1.5 | 0 | 0 | 980.4496 | 0 | 0 | 0
0-CONT3 | Contrapiso e=0.20m | m2 | 0 | 1651.388 | 0 | A | A-AD03 | OFICIAL | hh | 496.916 | 1 | 2 | 0.5 | 248.458 | 0 | 0 | 670.9384 | 0 | 0 | 0 | 0 | 980.4496 | 0-CONT3A | 0-CONT3E | 0-CONT3M | 0-CONT3T | 0-CONT3S | 0-CONT3X | 0-CONT3A | 3 | 0 | 0-CONT3 | 627 | 629 | 2 | 0 | 1.5 | 248.458 | 0 | 0 | 0 | 0 | 0
0-CONT3 | Contrapiso e=0.20m | m2 | 0 | 1651.388 | 0 | A | A-AD01 | AYUDANTE | hh | 422.4804 | 2 |  | 1 | 422.4804 | 0 | 0 | 670.9384 | 0 | 0 | 0 | 0 | 980.4496 | 0-CONT3A | 0-CONT3E | 0-CONT3M | 0-CONT3T | 0-CONT3S | 0-CONT3X | 0-CONT3A | 3 | 0 | 0-CONT3 | 627 | 629 | 3 | 0 | 1.5 | 422.4804 | 0 | 0 | 0 | 0 | 0
0-CARP | Carpeta de cemento | m2 | 0 | 846.6813 | 0 | X | X-MOR01 | Mortero para ladrillos | m3 | 5858.0951 |  | 0.03 | 0.03 | 175.7429 | 0 | 0 | 670.9384 | 0 | 0 | 0 | 0 | 175.7429 | 0-CARPA | 0-CARPE | 0-CARPM | 0-CARPT | 0-CARPS | 0-CARPX | 0-CARPX | 3 | 3 | 0-CARP | 630 | 632 | 1 | 0 | 1.5 | 0 | 0 | 175.7429 | 0 | 0 | 0
0-CARP | Carpeta de cemento | m2 | 0 | 846.6813 | 0 | A | A-AD03 | OFICIAL | hh | 496.916 | 1 | 2 | 0.5 | 248.458 | 0 | 0 | 670.9384 | 0 | 0 | 0 | 0 | 175.7429 | 0-CARPA | 0-CARPE | 0-CARPM | 0-CARPT | 0-CARPS | 0-CARPX | 0-CARPA | 3 | 0 | 0-CARP | 630 | 632 | 2 | 0 | 1.5 | 248.458 | 0 | 0 | 0 | 0 | 0
0-CARP | Carpeta de cemento | m2 | 0 | 846.6813 | 0 | A | A-AD01 | AYUDANTE | hh | 422.4804 | 2 |  | 1 | 422.4804 | 0 | 0 | 670.9384 | 0 | 0 | 0 | 0 | 175.7429 | 0-CARPA | 0-CARPE | 0-CARPM | 0-CARPT | 0-CARPS | 0-CARPX | 0-CARPA | 3 | 0 | 0-CARP | 630 | 632 | 3 | 0 | 1.5 | 422.4804 | 0 | 0 | 0 | 0 | 0
0-REVINT | Revoque interior | m2 | 0 | 846.5539 | 0 | A | A-AD01 | AYUDANTE | hh | 422.4804 | 1 | 2 | 0.625 | 264.0503 | 0 | 0 | 574.6227 | 0 | 125.4787 | 0 | 0 | 146.4524 | 0-REVINTA | 0-REVINTE | 0-REVINTM | 0-REVINTT | 0-REVINTS | 0-REVINTX | 0-REVINTA | 4 | 0 | 0-REVINT | 633 | 636 | 1 | 0 | 1.25 | 264.0503 | 0 | 0 | 0 | 0 | 0
0-REVINT | Revoque interior | m2 | 0 | 846.5539 | 0 | A | A-AD03 | OFICIAL | hh | 496.916 | 1 | 1.25 | 0.625 | 310.5725 | 0 | 0 | 574.6227 | 0 | 125.4787 | 0 | 0 | 146.4524 | 0-REVINTA | 0-REVINTE | 0-REVINTM | 0-REVINTT | 0-REVINTS | 0-REVINTX | 0-REVINTA | 4 | 0 | 0-REVINT | 633 | 636 | 2 | 0 | 1.25 | 310.5725 | 0 | 0 | 0 | 0 | 0
0-REVINT | Revoque interior | m2 | 0 | 846.5539 | 0 | X | X-MOR01 | Mortero para ladrillos | m3 | 5858.0951 | 0.025 |  | 0.025 | 146.4524 | 0 | 0 | 574.6227 | 0 | 125.4787 | 0 | 0 | 146.4524 | 0-REVINTA | 0-REVINTE | 0-REVINTM | 0-REVINTT | 0-REVINTS | 0-REVINTX | 0-REVINTX | 4 | 3 | 0-REVINT | 633 | 636 | 3 | 0 | 1.25 | 0 | 0 | 146.4524 | 0 | 0 | 0
0-REVINT | Revoque interior | m2 | 0 | 846.5539 | 0 | M | M-ARQ13 | GUARDACANTO DE ALUMINIO DE 15mm | m | 501.9149 |  | 4 | 0.25 | 125.4787 | 0 | 0 | 574.6227 | 0 | 125.4787 | 0 | 0 | 146.4524 | 0-REVINTA | 0-REVINTE | 0-REVINTM | 0-REVINTT | 0-REVINTS | 0-REVINTX | 0-REVINTM | 4 | 0 | 0-REVINT | 633 | 636 | 4 | 0 | 1.25 | 0 | 0 | 125.4787 | 0 | 0 | 0
0-REVEXT | Revoque exterior | m2 | 0 | 721.0751 | 0 | A | A-AD01 | AYUDANTE | hh | 422.4804 | 1 | 2 | 0.625 | 264.0503 | 0 | 0 | 574.6227 | 0 | 0 | 0 | 0 | 146.4524 | 0-REVEXTA | 0-REVEXTE | 0-REVEXTM | 0-REVEXTT | 0-REVEXTS | 0-REVEXTX | 0-REVEXTA | 3 | 0 | 0-REVEXT | 637 | 639 | 1 | 0 | 1.25 | 264.0503 | 0 | 0 | 0 | 0 | 0
0-REVEXT | Revoque exterior | m2 | 0 | 721.0751 | 0 | A | A-AD03 | OFICIAL | hh | 496.916 | 1 | 1.25 | 0.625 | 310.5725 | 0 | 0 | 574.6227 | 0 | 0 | 0 | 0 | 146.4524 | 0-REVEXTA | 0-REVEXTE | 0-REVEXTM | 0-REVEXTT | 0-REVEXTS | 0-REVEXTX | 0-REVEXTA | 3 | 0 | 0-REVEXT | 637 | 639 | 2 | 0 | 1.25 | 310.5725 | 0 | 0 | 0 | 0 | 0
0-REVEXT | Revoque exterior | m2 | 0 | 721.0751 | 0 | X | X-MOR01 | Mortero para ladrillos | m3 | 5858.0951 | 0.025 |  | 0.025 | 146.4524 | 0 | 0 | 574.6227 | 0 | 0 | 0 | 0 | 146.4524 | 0-REVEXTA | 0-REVEXTE | 0-REVEXTM | 0-REVEXTT | 0-REVEXTS | 0-REVEXTX | 0-REVEXTX | 3 | 3 | 0-REVEXT | 637 | 639 | 3 | 0 | 1.25 | 0 | 0 | 146.4524 | 0 | 0 | 0
0-REVREV | Revoque bajo revestimiento | m2 | 0 | 711.9801 | 0 | A | A-AD01 | AYUDANTE | hh | 422.4804 | 1 | 2 | 0.625 | 264.0503 | 0 | 0 | 574.6227 | 0 | 0 | 0 | 0 | 137.3574 | 0-REVREVA | 0-REVREVE | 0-REVREVM | 0-REVREVT | 0-REVREVS | 0-REVREVX | 0-REVREVA | 3 | 0 | 0-REVREV | 640 | 642 | 1 | 0 | 1.25 | 264.0503 | 0 | 0 | 0 | 0 | 0
0-REVREV | Revoque bajo revestimiento | m2 | 0 | 711.9801 | 0 | A | A-AD03 | OFICIAL | hh | 496.916 | 1 | 1.25 | 0.625 | 310.5725 | 0 | 0 | 574.6227 | 0 | 0 | 0 | 0 | 137.3574 | 0-REVREVA | 0-REVREVE | 0-REVREVM | 0-REVREVT | 0-REVREVS | 0-REVREVX | 0-REVREVA | 3 | 0 | 0-REVREV | 640 | 642 | 2 | 0 | 1.25 | 310.5725 | 0 | 0 | 0 | 0 | 0
0-REVREV | Revoque bajo revestimiento | m2 | 0 | 711.9801 | 0 | X | X-MOR02 | Mortero hidrofugo | m3 | 5494.2955 | 0.025 |  | 0.025 | 137.3574 | 0 | 0 | 574.6227 | 0 | 0 | 0 | 0 | 137.3574 | 0-REVREVA | 0-REVREVE | 0-REVREVM | 0-REVREVT | 0-REVREVS | 0-REVREVX | 0-REVREVX | 3 | 3 | 0-REVREV | 640 | 642 | 3 | 0 | 1.25 | 0 | 0 | 137.3574 | 0 | 0 | 0
0-CIELO01 | Cieloraso de yeso aplicado | m2 | 0 | 982.3769 | 0 | A | A-AD01 | AYUDANTE | hh | 422.4804 | 2.5 | 3 | 1.2 | 506.9765 | 0 | 0 | 705.7429 | 0 | 40 | 0 | 0 | 236.634 | 0-CIELO01A | 0-CIELO01E | 0-CIELO01M | 0-CIELO01T | 0-CIELO01S | 0-CIELO01X | 0-CIELO01A | 4 | 0 | 0-CIELO01 | 643 | 646 | 1 | 0 | 1.6 | 506.9765 | 0 | 0 | 0 | 0 | 0
0-CIELO01 | Cieloraso de yeso aplicado | m2 | 0 | 982.3769 | 0 | A | A-AD03 | OFICIAL | hh | 496.916 |  | 1 | 0.4 | 198.7664 | 0 | 0 | 705.7429 | 0 | 40 | 0 | 0 | 236.634 | 0-CIELO01A | 0-CIELO01E | 0-CIELO01M | 0-CIELO01T | 0-CIELO01S | 0-CIELO01X | 0-CIELO01A | 4 | 0 | 0-CIELO01 | 643 | 646 | 2 | 0 | 1.6 | 198.7664 | 0 | 0 | 0 | 0 | 0
0-CIELO01 | Cieloraso de yeso aplicado | m2 | 0 | 982.3769 | 0 | X | X-MOR05 | Mortero de yeso | m3 | 11831.7025 | 0.02 |  | 0.02 | 236.634 | 0 | 0 | 705.7429 | 0 | 40 | 0 | 0 | 236.634 | 0-CIELO01A | 0-CIELO01E | 0-CIELO01M | 0-CIELO01T | 0-CIELO01S | 0-CIELO01X | 0-CIELO01X | 4 | 3 | 0-CIELO01 | 643 | 646 | 3 | 0 | 1.6 | 0 | 0 | 236.634 | 0 | 0 | 0
0-CIELO01 | Cieloraso de yeso aplicado | m2 | 0 | 982.3769 | 0 | M | M-VARIOS | MATERIALES VARIOS | GL | 0.5 |  | 80 | 80 | 40 | 0 | 0 | 705.7429 | 0 | 40 | 0 | 0 | 236.634 | 0-CIELO01A | 0-CIELO01E | 0-CIELO01M | 0-CIELO01T | 0-CIELO01S | 0-CIELO01X | 0-CIELO01M | 4 | 0 | 0-CIELO01 | 643 | 646 | 4 | 0 | 1.6 | 0 | 0 | 40 | 0 | 0 | 0
0-CIELO02 | Cielorraso de placas de roca de yeso | m2 | 0 | 2068.1004 | 0 | A | A-AD01 | AYUDANTE | hh | 422.4804 | 2 | 1 | 0.5 | 211.2402 | 0 | 0 | 583.9272 | 0 | 1484.1732 | 0 | 0 | 0 | 0-CIELO02A | 0-CIELO02E | 0-CIELO02M | 0-CIELO02T | 0-CIELO02S | 0-CIELO02X | 0-CIELO02A | 8 | 0 | 0-CIELO02 | 647 | 654 | 1 | 0 | 1.25 | 211.2402 | 0 | 0 | 0 | 0 | 0
0-CIELO02 | Cielorraso de placas de roca de yeso | m2 | 0 | 2068.1004 | 0 | A | A-AD03 | OFICIAL | hh | 496.916 |  | 1.5 | 0.75 | 372.687 | 0 | 0 | 583.9272 | 0 | 1484.1732 | 0 | 0 | 0 | 0-CIELO02A | 0-CIELO02E | 0-CIELO02M | 0-CIELO02T | 0-CIELO02S | 0-CIELO02X | 0-CIELO02A | 8 | 0 | 0-CIELO02 | 647 | 654 | 2 | 0 | 1.25 | 372.687 | 0 | 0 | 0 | 0 | 0
0-CIELO02 | Cielorraso de placas de roca de yeso | m2 | 0 | 2068.1004 | 0 | M | M-ARQ07 | PLACA DE YESO 12,5mm x 1,2m x 2,4m | m2 | 249.0817 |  | 1.15 | 1.15 | 286.444 | 0 | 0 | 583.9272 | 0 | 1484.1732 | 0 | 0 | 0 | 0-CIELO02A | 0-CIELO02E | 0-CIELO02M | 0-CIELO02T | 0-CIELO02S | 0-CIELO02X | 0-CIELO02M | 8 | 0 | 0-CIELO02 | 647 | 654 | 3 | 0 | 1.25 | 0 | 0 | 286.444 | 0 | 0 | 0
0-CIELO02 | Cielorraso de placas de roca de yeso | m2 | 0 | 2068.1004 | 0 | M | M-ARQ08 | PERFILES DE CHAPA GALVANIZADA (2,6m) p/TABUIQUES | m | 173.0769 | 4 | 1.2 | 4.8 | 830.7692 | 0 | 0 | 583.9272 | 0 | 1484.1732 | 0 | 0 | 0 | 0-CIELO02A | 0-CIELO02E | 0-CIELO02M | 0-CIELO02T | 0-CIELO02S | 0-CIELO02X | 0-CIELO02M | 8 | 0 | 0-CIELO02 | 647 | 654 | 4 | 0 | 1.25 | 0 | 0 | 830.7692 | 0 | 0 | 0
0-CIELO02 | Cielorraso de placas de roca de yeso | m2 | 0 | 2068.1004 | 0 | M | M-ARQ09 | FIJACIONES | UN | 5 | 40 | 1.05 | 42 | 210 | 0 | 0 | 583.9272 | 0 | 1484.1732 | 0 | 0 | 0 | 0-CIELO02A | 0-CIELO02E | 0-CIELO02M | 0-CIELO02T | 0-CIELO02S | 0-CIELO02X | 0-CIELO02M | 8 | 0 | 0-CIELO02 | 647 | 654 | 5 | 0 | 1.25 | 0 | 0 | 210 | 0 | 0 | 0
0-CIELO02 | Cielorraso de placas de roca de yeso | m2 | 0 | 2068.1004 | 0 | M | M-ARQ10 | CINTA DURLOCK | UN | 600 |  | 0.015 | 0.015 | 9 | 0 | 0 | 583.9272 | 0 | 1484.1732 | 0 | 0 | 0 | 0-CIELO02A | 0-CIELO02E | 0-CIELO02M | 0-CIELO02T | 0-CIELO02S | 0-CIELO02X | 0-CIELO02M | 8 | 0 | 0-CIELO02 | 647 | 654 | 6 | 0 | 1.25 | 0 | 0 | 9 | 0 | 0 | 0
0-CIELO02 | Cielorraso de placas de roca de yeso | m2 | 0 | 2068.1004 | 0 | M | M-ARQ14 | MASILLA DURLOCK | Kg | 57 |  | 1.28 | 1.28 | 72.96 | 0 | 0 | 583.9272 | 0 | 1484.1732 | 0 | 0 | 0 | 0-CIELO02A | 0-CIELO02E | 0-CIELO02M | 0-CIELO02T | 0-CIELO02S | 0-CIELO02X | 0-CIELO02M | 8 | 0 | 0-CIELO02 | 647 | 654 | 7 | 0 | 1.25 | 0 | 0 | 72.96 | 0 | 0 | 0
0-CIELO02 | Cielorraso de placas de roca de yeso | m2 | 0 | 2068.1004 | 0 | M | M-VARIOS | MATERIALES VARIOS | GL | 0.5 |  | 150 | 150 | 75 | 0 | 0 | 583.9272 | 0 | 1484.1732 | 0 | 0 | 0 | 0-CIELO02A | 0-CIELO02E | 0-CIELO02M | 0-CIELO02T | 0-CIELO02S | 0-CIELO02X | 0-CIELO02M | 8 | 0 | 0-CIELO02 | 647 | 654 | 8 | 0 | 1.25 | 0 | 0 | 75 | 0 | 0 | 0
0-CIELO02.1 | Cielorraso de placas de roca de yeso h=>3m | m2 | 0 | 2099.3217 | 0 | A | A-AD01 | AYUDANTE | hh | 422.4804 | 2 | 1 | 0.5 | 211.2402 | 0 | 0 | 583.9272 | 0 | 1515.3946 | 0 | 0 | 0 | 0-CIELO02.1A | 0-CIELO02.1E | 0-CIELO02.1M | 0-CIELO02.1T | 0-CIELO02.1S | 0-CIELO02.1X | 0-CIELO02.1A | 9 | 0 | 0-CIELO02.1 | 655 | 663 | 1 | 0 | 1.25 | 211.2402 | 0 | 0 | 0 | 0 | 0
0-CIELO02.1 | Cielorraso de placas de roca de yeso h=>3m | m2 | 0 | 2099.3217 | 0 | A | A-AD03 | OFICIAL | hh | 496.916 |  | 1.5 | 0.75 | 372.687 | 0 | 0 | 583.9272 | 0 | 1515.3946 | 0 | 0 | 0 | 0-CIELO02.1A | 0-CIELO02.1E | 0-CIELO02.1M | 0-CIELO02.1T | 0-CIELO02.1S | 0-CIELO02.1X | 0-CIELO02.1A | 9 | 0 | 0-CIELO02.1 | 655 | 663 | 2 | 0 | 1.25 | 372.687 | 0 | 0 | 0 | 0 | 0
0-CIELO02.1 | Cielorraso de placas de roca de yeso h=>3m | m2 | 0 | 2099.3217 | 0 | M | M-ARQ15 | PLACA DE YESO 9mm x 1,2 m x 2,4m | m2 | 235.31 |  | 1.15 | 1.15 | 270.6065 | 0 | 0 | 583.9272 | 0 | 1515.3946 | 0 | 0 | 0 | 0-CIELO02.1A | 0-CIELO02.1E | 0-CIELO02.1M | 0-CIELO02.1T | 0-CIELO02.1S | 0-CIELO02.1X | 0-CIELO02.1M | 9 | 0 | 0-CIELO02.1 | 655 | 663 | 3 | 0 | 1.25 | 0 | 0 | 270.6065 | 0 | 0 | 0
0-CIELO02.1 | Cielorraso de placas de roca de yeso h=>3m | m2 | 0 | 2099.3217 | 0 | M | M-ARQ08 | PERFILES DE CHAPA GALVANIZADA (2,6m) p/TABUIQUES | m | 173.0769 | 4 | 1.2 | 4.8 | 830.7692 | 0 | 0 | 583.9272 | 0 | 1515.3946 | 0 | 0 | 0 | 0-CIELO02.1A | 0-CIELO02.1E | 0-CIELO02.1M | 0-CIELO02.1T | 0-CIELO02.1S | 0-CIELO02.1X | 0-CIELO02.1M | 9 | 0 | 0-CIELO02.1 | 655 | 663 | 4 | 0 | 1.25 | 0 | 0 | 830.7692 | 0 | 0 | 0
0-CIELO02.1 | Cielorraso de placas de roca de yeso h=>3m | m2 | 0 | 2099.3217 | 0 | M | M-ARQ09 | FIJACIONES | UN | 5 | 40 | 1.05 | 42 | 210 | 0 | 0 | 583.9272 | 0 | 1515.3946 | 0 | 0 | 0 | 0-CIELO02.1A | 0-CIELO02.1E | 0-CIELO02.1M | 0-CIELO02.1T | 0-CIELO02.1S | 0-CIELO02.1X | 0-CIELO02.1M | 9 | 0 | 0-CIELO02.1 | 655 | 663 | 5 | 0 | 1.25 | 0 | 0 | 210 | 0 | 0 | 0
0-CIELO02.1 | Cielorraso de placas de roca de yeso h=>3m | m2 | 0 | 2099.3217 | 0 | M | M-ARQ10 | CINTA DURLOCK | UN | 600 |  | 0.015 | 0.015 | 9 | 0 | 0 | 583.9272 | 0 | 1515.3946 | 0 | 0 | 0 | 0-CIELO02.1A | 0-CIELO02.1E | 0-CIELO02.1M | 0-CIELO02.1T | 0-CIELO02.1S | 0-CIELO02.1X | 0-CIELO02.1M | 9 | 0 | 0-CIELO02.1 | 655 | 663 | 6 | 0 | 1.25 | 0 | 0 | 9 | 0 | 0 | 0
0-CIELO02.1 | Cielorraso de placas de roca de yeso h=>3m | m2 | 0 | 2099.3217 | 0 | M | M-ARQ14 | MASILLA DURLOCK | Kg | 57 |  | 1.28 | 1.28 | 72.96 | 0 | 0 | 583.9272 | 0 | 1515.3946 | 0 | 0 | 0 | 0-CIELO02.1A | 0-CIELO02.1E | 0-CIELO02.1M | 0-CIELO02.1T | 0-CIELO02.1S | 0-CIELO02.1X | 0-CIELO02.1M | 9 | 0 | 0-CIELO02.1 | 655 | 663 | 7 | 0 | 1.25 | 0 | 0 | 72.96 | 0 | 0 | 0
0-CIELO02.1 | Cielorraso de placas de roca de yeso h=>3m | m2 | 0 | 2099.3217 | 0 | M | M-VARIOS | MATERIALES VARIOS | GL | 0.5 |  | 150 | 150 | 75 | 0 | 0 | 583.9272 | 0 | 1515.3946 | 0 | 0 | 0 | 0-CIELO02.1A | 0-CIELO02.1E | 0-CIELO02.1M | 0-CIELO02.1T | 0-CIELO02.1S | 0-CIELO02.1X | 0-CIELO02.1M | 9 | 0 | 0-CIELO02.1 | 655 | 663 | 8 | 0 | 1.25 | 0 | 0 | 75 | 0 | 0 | 0
0-CIELO02.1 | Cielorraso de placas de roca de yeso h=>3m | m2 | 0 | 2099.3217 | 0 | M | M-ANDAM | ANDAMIO TUBULAR 2x3x1,3 | Mod | 8000 | 2 | 0.0029412 | 0.0058824 | 47.0588 | 0 | 0 | 583.9272 | 0 | 1515.3946 | 0 | 0 | 0 | 0-CIELO02.1A | 0-CIELO02.1E | 0-CIELO02.1M | 0-CIELO02.1T | 0-CIELO02.1S | 0-CIELO02.1X | 0-CIELO02.1M | 9 | 0 | 0-CIELO02.1 | 655 | 663 | 9 | 0 | 1.25 | 0 | 0 | 47.0588 | 0 | 0 | 0
0-CIELO03 | Cielorraso de placas cementicias | m2 | 0 | 2729.8092 | 0 | A | A-AD01 | AYUDANTE | hh | 422.4804 | 2 | 1 | 0.5 | 211.2402 | 0 | 0 | 583.9272 | 0 | 2145.882 | 0 | 0 | 0 | 0-CIELO03A | 0-CIELO03E | 0-CIELO03M | 0-CIELO03T | 0-CIELO03S | 0-CIELO03X | 0-CIELO03A | 8 | 0 | 0-CIELO03 | 664 | 671 | 1 | 0 | 1.25 | 211.2402 | 0 | 0 | 0 | 0 | 0
0-CIELO03 | Cielorraso de placas cementicias | m2 | 0 | 2729.8092 | 0 | A | A-AD03 | OFICIAL | hh | 496.916 |  | 1.5 | 0.75 | 372.687 | 0 | 0 | 583.9272 | 0 | 2145.882 | 0 | 0 | 0 | 0-CIELO03A | 0-CIELO03E | 0-CIELO03M | 0-CIELO03T | 0-CIELO03S | 0-CIELO03X | 0-CIELO03A | 8 | 0 | 0-CIELO03 | 664 | 671 | 2 | 0 | 1.25 | 372.687 | 0 | 0 | 0 | 0 | 0
0-CIELO03 | Cielorraso de placas cementicias | m2 | 0 | 2729.8092 | 0 | M | M-ARQ16 | PLACA CEMENTICIA 8mm 1,2m x 2,4m | m2 | 798.6111 |  | 1.15 | 1.15 | 918.4028 | 0 | 0 | 583.9272 | 0 | 2145.882 | 0 | 0 | 0 | 0-CIELO03A | 0-CIELO03E | 0-CIELO03M | 0-CIELO03T | 0-CIELO03S | 0-CIELO03X | 0-CIELO03M | 8 | 0 | 0-CIELO03 | 664 | 671 | 3 | 0 | 1.25 | 0 | 0 | 918.4028 | 0 | 0 | 0
0-CIELO03 | Cielorraso de placas cementicias | m2 | 0 | 2729.8092 | 0 | M | M-ARQ08 | PERFILES DE CHAPA GALVANIZADA (2,6m) p/TABUIQUES | m | 173.0769 | 4 | 1.2 | 4.8 | 830.7692 | 0 | 0 | 583.9272 | 0 | 2145.882 | 0 | 0 | 0 | 0-CIELO03A | 0-CIELO03E | 0-CIELO03M | 0-CIELO03T | 0-CIELO03S | 0-CIELO03X | 0-CIELO03M | 8 | 0 | 0-CIELO03 | 664 | 671 | 4 | 0 | 1.25 | 0 | 0 | 830.7692 | 0 | 0 | 0
0-CIELO03 | Cielorraso de placas cementicias | m2 | 0 | 2729.8092 | 0 | M | M-ARQ09 | FIJACIONES | UN | 5 | 40 | 1.05 | 42 | 210 | 0 | 0 | 583.9272 | 0 | 2145.882 | 0 | 0 | 0 | 0-CIELO03A | 0-CIELO03E | 0-CIELO03M | 0-CIELO03T | 0-CIELO03S | 0-CIELO03X | 0-CIELO03M | 8 | 0 | 0-CIELO03 | 664 | 671 | 5 | 0 | 1.25 | 0 | 0 | 210 | 0 | 0 | 0
0-CIELO03 | Cielorraso de placas cementicias | m2 | 0 | 2729.8092 | 0 | M | M-ARQ17 | CINTA TRAMADA SUPERBOARD | UN | 475 |  | 0.05 | 0.05 | 23.75 | 0 | 0 | 583.9272 | 0 | 2145.882 | 0 | 0 | 0 | 0-CIELO03A | 0-CIELO03E | 0-CIELO03M | 0-CIELO03T | 0-CIELO03S | 0-CIELO03X | 0-CIELO03M | 8 | 0 | 0-CIELO03 | 664 | 671 | 6 | 0 | 1.25 | 0 | 0 | 23.75 | 0 | 0 | 0
0-CIELO03 | Cielorraso de placas cementicias | m2 | 0 | 2729.8092 | 0 | M | M-ARQ14 | MASILLA DURLOCK | Kg | 57 |  | 1.28 | 1.28 | 72.96 | 0 | 0 | 583.9272 | 0 | 2145.882 | 0 | 0 | 0 | 0-CIELO03A | 0-CIELO03E | 0-CIELO03M | 0-CIELO03T | 0-CIELO03S | 0-CIELO03X | 0-CIELO03M | 8 | 0 | 0-CIELO03 | 664 | 671 | 7 | 0 | 1.25 | 0 | 0 | 72.96 | 0 | 0 | 0
0-CIELO03 | Cielorraso de placas cementicias | m2 | 0 | 2729.8092 | 0 | M | M-VARIOS | MATERIALES VARIOS | GL | 0.5 |  | 180 | 180 | 90 | 0 | 0 | 583.9272 | 0 | 2145.882 | 0 | 0 | 0 | 0-CIELO03A | 0-CIELO03E | 0-CIELO03M | 0-CIELO03T | 0-CIELO03S | 0-CIELO03X | 0-CIELO03M | 8 | 0 | 0-CIELO03 | 664 | 671 | 8 | 0 | 1.25 | 0 | 0 | 90 | 0 | 0 | 0
0-CIELO04 | Cielorraso de placas desmontables | m2 | 0 | 2167.5791 | 0 | A | A-AD01 | AYUDANTE | hh | 422.4804 | 1.25 | 1 | 0.8 | 337.9843 | 0 | 0 | 934.2835 | 0 | 1233.2957 | 0 | 0 | 0 | 0-CIELO04A | 0-CIELO04E | 0-CIELO04M | 0-CIELO04T | 0-CIELO04S | 0-CIELO04X | 0-CIELO04A | 7 | 0 | 0-CIELO04 | 672 | 678 | 1 | 0 | 2 | 337.9843 | 0 | 0 | 0 | 0 | 0
0-CIELO04 | Cielorraso de placas desmontables | m2 | 0 | 2167.5791 | 0 | A | A-AD03 | OFICIAL | hh | 496.916 |  | 1.5 | 1.2 | 596.2991 | 0 | 0 | 934.2835 | 0 | 1233.2957 | 0 | 0 | 0 | 0-CIELO04A | 0-CIELO04E | 0-CIELO04M | 0-CIELO04T | 0-CIELO04S | 0-CIELO04X | 0-CIELO04A | 7 | 0 | 0-CIELO04 | 672 | 678 | 2 | 0 | 2 | 596.2991 | 0 | 0 | 0 | 0 | 0
0-CIELO04 | Cielorraso de placas desmontables | m2 | 0 | 2167.5791 | 0 | M | M-ARQ18 | PLACAS DESMONTABLES DURLOCK 60x60 CLASIC | m2 | 541.7815 |  | 1.1 | 1.1 | 595.9596 | 0 | 0 | 934.2835 | 0 | 1233.2957 | 0 | 0 | 0 | 0-CIELO04A | 0-CIELO04E | 0-CIELO04M | 0-CIELO04T | 0-CIELO04S | 0-CIELO04X | 0-CIELO04M | 7 | 0 | 0-CIELO04 | 672 | 678 | 3 | 0 | 2 | 0 | 0 | 595.9596 | 0 | 0 | 0
0-CIELO04 | Cielorraso de placas desmontables | m2 | 0 | 2167.5791 | 0 | M | M-ARQ09 | FIJACIONES | UN | 5 | 40 | 1.05 | 42 | 210 | 0 | 0 | 934.2835 | 0 | 1233.2957 | 0 | 0 | 0 | 0-CIELO04A | 0-CIELO04E | 0-CIELO04M | 0-CIELO04T | 0-CIELO04S | 0-CIELO04X | 0-CIELO04M | 7 | 0 | 0-CIELO04 | 672 | 678 | #REF! | 0 | 2 | 0 | 0 | 210 | 0 | 0 | 0
0-CIELO04 | Cielorraso de placas desmontables | m2 | 0 | 2167.5791 | 0 | M | M-ARQ19 | LARGUEROS PARA SUJESION DE PLACAS DESMONTABLES | m | 119.9454 |  | 3 | 3 | 359.8361 | 0 | 0 | 934.2835 | 0 | 1233.2957 | 0 | 0 | 0 | 0-CIELO04A | 0-CIELO04E | 0-CIELO04M | 0-CIELO04T | 0-CIELO04S | 0-CIELO04X | 0-CIELO04M | 7 | 0 | 0-CIELO04 | 672 | 678 | #REF! | 0 | 2 | 0 | 0 | 359.8361 | 0 | 0 | 0
0-CIELO04 | Cielorraso de placas desmontables | m2 | 0 | 2167.5791 | 0 | M | M-ARQ20 | PERIMETRALES PARA SUJESION DE PLACAS DESMONTABLES | m | 60 |  | 0.5 | 0.5 | 30 | 0 | 0 | 934.2835 | 0 | 1233.2957 | 0 | 0 | 0 | 0-CIELO04A | 0-CIELO04E | 0-CIELO04M | 0-CIELO04T | 0-CIELO04S | 0-CIELO04X | 0-CIELO04M | 7 | 0 | 0-CIELO04 | 672 | 678 | #REF! | 0 | 2 | 0 | 0 | 30 | 0 | 0 | 0
0-CIELO04 | Cielorraso de placas desmontables | m2 | 0 | 2167.5791 | 0 | M | M-VARIOS | MATERIALES VARIOS | GL | 0.5 |  | 75 | 75 | 37.5 | 0 | 0 | 934.2835 | 0 | 1233.2957 | 0 | 0 | 0 | 0-CIELO04A | 0-CIELO04E | 0-CIELO04M | 0-CIELO04T | 0-CIELO04S | 0-CIELO04X | 0-CIELO04M | 7 | 0 | 0-CIELO04 | 672 | 678 | #REF! | 0 | 2 | 0 | 0 | 37.5 | 0 | 0 | 0
0-CORDON | Cordon Integral | m | 0 | 1789.3656 | 0 | M | M-M93CED | CEMENTO BLANCO bolsa 25 kg,en obra | Un | 42 | 0 |  | 0 | 0 | 0 | 0 | 0 | 0 | 841.5593 | 0 | 0 | 947.8063 | 0-CORDONA | 0-CORDONE | 0-CORDONM | 0-CORDONT | 0-CORDONS | 0-CORDONX | 0-CORDONM | 11 | 0 | 0-CORDON | 679 | 689 | 1 | 0 | 1.6881 | 0 | 0 | 0 | 0 | 0 | 0
0-CORDON | Cordon Integral | m | 0 | 1789.3656 | 0 | X | X-ELA | Elaboración de Hgón H30 | m3 | 5751.7751 |  | 0.3 | 0 | 0 | 0 | 0 | 0 | 0 | 841.5593 | 0 | 0 | 947.8063 | 0-CORDONA | 0-CORDONE | 0-CORDONM | 0-CORDONT | 0-CORDONS | 0-CORDONX | 0-CORDONX | 11 | 7 | 0-CORDON | 679 | 689 | 2 | 0 | 1.6881 | 0 | 0 | 0 | 0 | 0 | 1100.9245
0-CORDON | Cordon Integral | m | 0 | 1789.3656 | 0 | X | X-REL | Relleno Alcantarilla y fundación | m3 | 835.0091 | 0.0975 | 0 | 0 | 0 | 0 | 0 | 0 | 0 | 841.5593 | 0 | 0 | 947.8063 | 0-CORDONA | 0-CORDONE | 0-CORDONM | 0-CORDONT | 0-CORDONS | 0-CORDONX | 0-CORDONX | 11 | 6 | 0-CORDON | 679 | 689 | 3 | 0 | 1.6881 | 0 | 0 | 0 | 0 | 0 | 835.0091
0-CORDON | Cordon Integral | m | 0 | 1789.3656 | 0 | X | X-TH | Transporte de Hormigón | m3 | 440.7255 |  |  | 0 | 0 | 0 | 0 | 0 | 0 | 841.5593 | 0 | 0 | 947.8063 | 0-CORDONA | 0-CORDONE | 0-CORDONM | 0-CORDONT | 0-CORDONS | 0-CORDONX | 0-CORDONX | 11 | 2 | 0-CORDON | 679 | 689 | 4 | 0 | 1.6881 | 0 | 0 | 0 | 0 | 0 | 0
0-CORDON | Cordon Integral | m | 0 | 1789.3656 | 0 | M | M-HORH21 | HORMIGON ELABORADO H21 TRANSPORTADO | m3 | 4400 | 100% |  | 0.10043 | 441.87 | 0 | 0 | 0 | 0 | 841.5593 | 0 | 0 | 947.8063 | 0-CORDONA | 0-CORDONE | 0-CORDONM | 0-CORDONT | 0-CORDONS | 0-CORDONX | 0-CORDONM | 11 | 0 | 0-CORDON | 679 | 689 | 5 | 0 | 1.6881 | 0 | 0 | 441.87 | 0 | 0 | 0
0-CORDON | Cordon Integral | m | 0 | 1789.3656 | 0 | X | X-COL6 | Colado Hormigón desde Mixer | m3 | 1031.7488 | 1.03 |  | 0.0975 | 100.5955 | 0 | 0 | 0 | 0 | 841.5593 | 0 | 0 | 947.8063 | 0-CORDONA | 0-CORDONE | 0-CORDONM | 0-CORDONT | 0-CORDONS | 0-CORDONX | 0-CORDONX | 11 | 8 | 0-CORDON | 679 | 689 | 6 | 0.17062 | 1.6881 | 81.3942 | 19.2013 | 0 | 0 | 0 | 0
0-CORDON | Cordon Integral | m | 0 | 1789.3656 | 0 | X | X-CUR | Curado de Hormigón | m2 | 119.578 |  |  | 0.6 | 71.7468 | 0 | 0 | 0 | 0 | 841.5593 | 0 | 0 | 947.8063 | 0-CORDONA | 0-CORDONE | 0-CORDONM | 0-CORDONT | 0-CORDONS | 0-CORDONX | 0-CORDONX | 11 | 3 | 0-CORDON | 679 | 689 | 7 | 0.06 | 1.6881 | 25.3488 | 0 | 46.398 | 0 | 0 | 0
0-CORDON | Cordon Integral | m | 0 | 1789.3656 | 0 | X | X-ENC4 | Encofrado para cordón | m2 | 1063.0771 | 0.6 |  | 0.6 | 637.8463 | 0 | 0 | 0 | 0 | 841.5593 | 0 | 0 | 947.8063 | 0-CORDONA | 0-CORDONE | 0-CORDONM | 0-CORDONT | 0-CORDONS | 0-CORDONX | 0-CORDONX | 11 | 11 | 0-CORDON | 679 | 689 | 8 | 1.2375 | 1.6881 | 595.5158 | 0 | 42.3305 | 0 | 0 | 0
0-CORDON | Cordon Integral | m | 0 | 1789.3656 | 0 | M | M-M03ACE | ACERO TIPO ADN 420 | tn | 185041.3223 | 0.002 | 1.08 | 0.00216 | 399.6893 | 0 | 0 | 0 | 0 | 841.5593 | 0 | 0 | 947.8063 | 0-CORDONA | 0-CORDONE | 0-CORDONM | 0-CORDONT | 0-CORDONS | 0-CORDONX | 0-CORDONM | 11 | 0 | 0-CORDON | 679 | 689 | 9 | 0 | 1.6881 | 0 | 0 | 399.6893 | 0 | 0 | 0
0-CORDON | Cordon Integral | m | 0 | 1789.3656 | 0 | X | X-CDA | Corte y doblado de acero | tn | 17428.1134 |  |  | 0.002 | 34.8562 | 0 | 0 | 0 | 0 | 841.5593 | 0 | 0 | 947.8063 | 0-CORDONA | 0-CORDONE | 0-CORDONM | 0-CORDONT | 0-CORDONS | 0-CORDONX | 0-CORDONX | 11 | 4 | 0-CORDON | 679 | 689 | 10 | 0.07 | 1.6881 | 34.0398 | 0.81647 | 0 | 0 | 0 | 0
0-CORDON | Cordon Integral | m | 0 | 1789.3656 | 0 | X | X-CAM | Colocación de acero manual | tn | 51380.731 |  |  | 0.002 | 102.7615 | 0 | 0 | 0 | 0 | 841.5593 | 0 | 0 | 947.8063 | 0-CORDONA | 0-CORDONE | 0-CORDONM | 0-CORDONT | 0-CORDONS | 0-CORDONX | 0-CORDONX | 11 | 8 | 0-CORDON | 679 | 689 | 11 | 0.15 | 1.6881 | 73.34 | 0 | 29.4215 | 0 | 0 | 0
0-PISPOR | Piso de porcelanato 60x60 | m2 | 0 | 2388.4585 | 0 | A | A-AD01 | AYUDANTE | hh | 422.4804 | 1 | 2 | 0.5 | 211.2402 | 0 | 0 | 459.6982 | 0 | 1928.7603 | 0 | 0 | 0 | 0-PISPORA | 0-PISPORE | 0-PISPORM | 0-PISPORT | 0-PISPORS | 0-PISPORX | 0-PISPORA | 6 | 0 | 0-PISPOR | 690 | 695 | 1 | 0 | 1 | 211.2402 | 0 | 0 | 0 | 0 | 0
0-PISPOR | Piso de porcelanato 60x60 | m2 | 0 | 2388.4585 | 0 | A | A-AD03 | OFICIAL | hh | 496.916 | 1 |  | 0.5 | 248.458 | 0 | 0 | 459.6982 | 0 | 1928.7603 | 0 | 0 | 0 | 0-PISPORA | 0-PISPORE | 0-PISPORM | 0-PISPORT | 0-PISPORS | 0-PISPORX | 0-PISPORA | 6 | 0 | 0-PISPOR | 690 | 695 | 2 | 0 | 1 | 248.458 | 0 | 0 | 0 | 0 | 0
0-PISPOR | Piso de porcelanato 60x60 | m2 | 0 | 2388.4585 | 0 | M | M-ARQ22 | PORCELANATO 60x60 | m2 | 1500 |  | 1.1 | 1.1 | 1650 | 0 | 0 | 459.6982 | 0 | 1928.7603 | 0 | 0 | 0 | 0-PISPORA | 0-PISPORE | 0-PISPORM | 0-PISPORT | 0-PISPORS | 0-PISPORX | 0-PISPORM | 6 | 0 | 0-PISPOR | 690 | 695 | 3 | 0 | 1 | 0 | 0 | 1650 | 0 | 0 | 0
0-PISPOR | Piso de porcelanato 60x60 | m2 | 0 | 2388.4585 | 0 | M | M-ARQ23 | PEGAMENTO P/PISO PORCELANATO (BOLSA 30Kg) | Un | 752.0661 |  | 0.2 | 0.2 | 150.4132 | 0 | 0 | 459.6982 | 0 | 1928.7603 | 0 | 0 | 0 | 0-PISPORA | 0-PISPORE | 0-PISPORM | 0-PISPORT | 0-PISPORS | 0-PISPORX | 0-PISPORM | 6 | 0 | 0-PISPOR | 690 | 695 | 4 | 0 | 1 | 0 | 0 | 150.4132 | 0 | 0 | 0
0-PISPOR | Piso de porcelanato 60x60 | m2 | 0 | 2388.4585 | 0 | M | M-MOUR08 | PASTINA COLOR | Kg | 152.8926 |  | 0.12 | 0.12 | 18.3471 | 0 | 0 | 459.6982 | 0 | 1928.7603 | 0 | 0 | 0 | 0-PISPORA | 0-PISPORE | 0-PISPORM | 0-PISPORT | 0-PISPORS | 0-PISPORX | 0-PISPORM | 6 | 0 | 0-PISPOR | 690 | 695 | 5 | 0 | 1 | 0 | 0 | 18.3471 | 0 | 0 | 0
0-PISPOR | Piso de porcelanato 60x60 | m2 | 0 | 2388.4585 | 0 | M | M-VARIOS | MATERIALES VARIOS | GL | 0.5 |  | 220 | 220 | 110 | 0 | 0 | 459.6982 | 0 | 1928.7603 | 0 | 0 | 0 | 0-PISPORA | 0-PISPORE | 0-PISPORM | 0-PISPORT | 0-PISPORS | 0-PISPORX | 0-PISPORM | 6 | 0 | 0-PISPOR | 690 | 695 | 6 | 0 | 1 | 0 | 0 | 110 | 0 | 0 | 0
0-PISCER | Piso de Cerámica | m2 | 0 | 1664.0784 | 0 | A | A-AD01 | AYUDANTE | hh | 422.4804 | 1 | 2 | 0.5 | 211.2402 | 0 | 0 | 459.6982 | 0 | 1204.3802 | 0 | 0 | 0 | 0-PISCERA | 0-PISCERE | 0-PISCERM | 0-PISCERT | 0-PISCERS | 0-PISCERX | 0-PISCERA | 6 | 0 | 0-PISCER | 696 | 701 | 1 | 0 | 1 | 211.2402 | 0 | 0 | 0 | 0 | 0
0-PISCER | Piso de Cerámica | m2 | 0 | 1664.0784 | 0 | A | A-AD03 | OFICIAL | hh | 496.916 | 1 |  | 0.5 | 248.458 | 0 | 0 | 459.6982 | 0 | 1204.3802 | 0 | 0 | 0 | 0-PISCERA | 0-PISCERE | 0-PISCERM | 0-PISCERT | 0-PISCERS | 0-PISCERX | 0-PISCERA | 6 | 0 | 0-PISCER | 696 | 701 | 2 | 0 | 1 | 248.458 | 0 | 0 | 0 | 0 | 0
0-PISCER | Piso de Cerámica | m2 | 0 | 1664.0784 | 0 | M | M-ARQ24 | CERAMICA 30x60 | m2 | 743.8017 |  | 1.1 | 1.1 | 818.1818 | 0 | 0 | 459.6982 | 0 | 1204.3802 | 0 | 0 | 0 | 0-PISCERA | 0-PISCERE | 0-PISCERM | 0-PISCERT | 0-PISCERS | 0-PISCERX | 0-PISCERM | 6 | 0 | 0-PISCER | 696 | 701 | 3 | 0 | 1 | 0 | 0 | 818.1818 | 0 | 0 | 0
0-PISCER | Piso de Cerámica | m2 | 0 | 1664.0784 | 0 | M | M-ARQ23b | PEGAMENTO P/PISO CERAMICO (BOLSA 30Kg) | Un | 1289.2562 |  | 0.2 | 0.2 | 257.8512 | 0 | 0 | 459.6982 | 0 | 1204.3802 | 0 | 0 | 0 | 0-PISCERA | 0-PISCERE | 0-PISCERM | 0-PISCERT | 0-PISCERS | 0-PISCERX | 0-PISCERM | 6 | 0 | 0-PISCER | 696 | 701 | 4 | 0 | 1 | 0 | 0 | 257.8512 | 0 | 0 | 0
0-PISCER | Piso de Cerámica | m2 | 0 | 1664.0784 | 0 | M | M-MOUR08 | PASTINA COLOR | Kg | 152.8926 |  | 0.12 | 0.12 | 18.3471 | 0 | 0 | 459.6982 | 0 | 1204.3802 | 0 | 0 | 0 | 0-PISCERA | 0-PISCERE | 0-PISCERM | 0-PISCERT | 0-PISCERS | 0-PISCERX | 0-PISCERM | 6 | 0 | 0-PISCER | 696 | 701 | 5 | 0 | 1 | 0 | 0 | 18.3471 | 0 | 0 | 0
0-PISCER | Piso de Cerámica | m2 | 0 | 1664.0784 | 0 | M | M-VARIOS | MATERIALES VARIOS | GL | 0.5 |  | 220 | 220 | 110 | 0 | 0 | 459.6982 | 0 | 1204.3802 | 0 | 0 | 0 | 0-PISCERA | 0-PISCERE | 0-PISCERM | 0-PISCERT | 0-PISCERS | 0-PISCERX | 0-PISCERM | 6 | 0 | 0-PISCER | 696 | 701 | 6 | 0 | 1 | 0 | 0 | 110 | 0 | 0 | 0
0-PISTEC | Piso Tecnico | m2 | 0 | 10082.54 | 0 | S | S-PISTEC | PISO TECNICO | m2 | 9694.75 |  | 1.04 | 1.04 | 10082.54 | 0 | 0 | 0 | 0 | 0 | 0 | 10082.54 | 0 | 0-PISTECA | 0-PISTECE | 0-PISTECM | 0-PISTECT | 0-PISTECS | 0-PISTECX | 0-PISTECS | 1 | 0 | 0-PISTEC | 702 | 702 | 1 | 0 | 0 | 0 | 0 | 0 | 0 | 10082.54 | 0
0-REVPOR | Revestimiento de Porcelanato | m2 | 0 | 2191.8341 | 0 | A | A-AD01 | AYUDANTE | hh | 422.4804 | 2 | 1.35 | 1.4815 | 625.8969 | 0 | 0 | 993.9828 | 0 | 1197.8512 | 0 | 0 | 0 | 0-REVPORA | 0-REVPORE | 0-REVPORM | 0-REVPORT | 0-REVPORS | 0-REVPORX | 0-REVPORA | 6 | 0 | 0-REVPOR | 703 | 708 | 1 | 0 | 2.2222 | 625.8969 | 0 | 0 | 0 | 0 | 0
0-REVPOR | Revestimiento de Porcelanato | m2 | 0 | 2191.8341 | 0 | A | A-AD03 | OFICIAL | hh | 496.916 | 1 |  | 0.74074 | 368.0859 | 0 | 0 | 993.9828 | 0 | 1197.8512 | 0 | 0 | 0 | 0-REVPORA | 0-REVPORE | 0-REVPORM | 0-REVPORT | 0-REVPORS | 0-REVPORX | 0-REVPORA | 6 | 0 | 0-REVPOR | 703 | 708 | 2 | 0 | 2.2222 | 368.0859 | 0 | 0 | 0 | 0 | 0
0-REVPOR | Revestimiento de Porcelanato | m2 | 0 | 2191.8341 | 0 | M | M-ARQ24 | CERAMICA 30x60 | m2 | 743.8017 |  | 1.05 | 1.05 | 780.9917 | 0 | 0 | 993.9828 | 0 | 1197.8512 | 0 | 0 | 0 | 0-REVPORA | 0-REVPORE | 0-REVPORM | 0-REVPORT | 0-REVPORS | 0-REVPORX | 0-REVPORM | 6 | 0 | 0-REVPOR | 703 | 708 | 3 | 0 | 2.2222 | 0 | 0 | 780.9917 | 0 | 0 | 0
0-REVPOR | Revestimiento de Porcelanato | m2 | 0 | 2191.8341 | 0 | M | M-ARQ23 | PEGAMENTO P/PISO PORCELANATO (BOLSA 30Kg) | Un | 752.0661 |  | 0.2 | 0.2 | 150.4132 | 0 | 0 | 993.9828 | 0 | 1197.8512 | 0 | 0 | 0 | 0-REVPORA | 0-REVPORE | 0-REVPORM | 0-REVPORT | 0-REVPORS | 0-REVPORX | 0-REVPORM | 6 | 0 | 0-REVPOR | 703 | 708 | 4 | 0 | 2.2222 | 0 | 0 | 150.4132 | 0 | 0 | 0
0-REVPOR | Revestimiento de Porcelanato | m2 | 0 | 2191.8341 | 0 | M | M-MOUR08 | PASTINA COLOR | Kg | 152.8926 |  | 0.5 | 0.5 | 76.4463 | 0 | 0 | 993.9828 | 0 | 1197.8512 | 0 | 0 | 0 | 0-REVPORA | 0-REVPORE | 0-REVPORM | 0-REVPORT | 0-REVPORS | 0-REVPORX | 0-REVPORM | 6 | 0 | 0-REVPOR | 703 | 708 | 5 | 0 | 2.2222 | 0 | 0 | 76.4463 | 0 | 0 | 0
0-REVPOR | Revestimiento de Porcelanato | m2 | 0 | 2191.8341 | 0 | M | M-VARIOS | MATERIALES VARIOS | GL | 0.5 |  | 380 | 380 | 190 | 0 | 0 | 993.9828 | 0 | 1197.8512 | 0 | 0 | 0 | 0-REVPORA | 0-REVPORE | 0-REVPORM | 0-REVPORT | 0-REVPORS | 0-REVPORX | 0-REVPORM | 6 | 0 | 0-REVPOR | 703 | 708 | 6 | 0 | 2.2222 | 0 | 0 | 190 | 0 | 0 | 0
0-REVCER | Revestimiento de Cerámica | m2 | 0 | 2299.2721 | 0 | A | A-AD01 | AYUDANTE | hh | 422.4804 | 2 | 1.35 | 1.4815 | 625.8969 | 0 | 0 | 993.9828 | 0 | 1305.2893 | 0 | 0 | 0 | 0-REVCERA | 0-REVCERE | 0-REVCERM | 0-REVCERT | 0-REVCERS | 0-REVCERX | 0-REVCERA | 6 | 0 | 0-REVCER | 709 | 714 | 1 | 0 | 2.2222 | 625.8969 | 0 | 0 | 0 | 0 | 0
0-REVCER | Revestimiento de Cerámica | m2 | 0 | 2299.2721 | 0 | A | A-AD03 | OFICIAL | hh | 496.916 | 1 |  | 0.74074 | 368.0859 | 0 | 0 | 993.9828 | 0 | 1305.2893 | 0 | 0 | 0 | 0-REVCERA | 0-REVCERE | 0-REVCERM | 0-REVCERT | 0-REVCERS | 0-REVCERX | 0-REVCERA | 6 | 0 | 0-REVCER | 709 | 714 | 2 | 0 | 2.2222 | 368.0859 | 0 | 0 | 0 | 0 | 0
0-REVCER | Revestimiento de Cerámica | m2 | 0 | 2299.2721 | 0 | M | M-ARQ24 | CERAMICA 30x60 | m2 | 743.8017 |  | 1.05 | 1.05 | 780.9917 | 0 | 0 | 993.9828 | 0 | 1305.2893 | 0 | 0 | 0 | 0-REVCERA | 0-REVCERE | 0-REVCERM | 0-REVCERT | 0-REVCERS | 0-REVCERX | 0-REVCERM | 6 | 0 | 0-REVCER | 709 | 714 | 3 | 0 | 2.2222 | 0 | 0 | 780.9917 | 0 | 0 | 0
0-REVCER | Revestimiento de Cerámica | m2 | 0 | 2299.2721 | 0 | M | M-ARQ23b | PEGAMENTO P/PISO CERAMICO (BOLSA 30Kg) | Un | 1289.2562 |  | 0.2 | 0.2 | 257.8512 | 0 | 0 | 993.9828 | 0 | 1305.2893 | 0 | 0 | 0 | 0-REVCERA | 0-REVCERE | 0-REVCERM | 0-REVCERT | 0-REVCERS | 0-REVCERX | 0-REVCERM | 6 | 0 | 0-REVCER | 709 | 714 | 4 | 0 | 2.2222 | 0 | 0 | 257.8512 | 0 | 0 | 0
0-REVCER | Revestimiento de Cerámica | m2 | 0 | 2299.2721 | 0 | M | M-MOUR08 | PASTINA COLOR | Kg | 152.8926 |  | 0.5 | 0.5 | 76.4463 | 0 | 0 | 993.9828 | 0 | 1305.2893 | 0 | 0 | 0 | 0-REVCERA | 0-REVCERE | 0-REVCERM | 0-REVCERT | 0-REVCERS | 0-REVCERX | 0-REVCERM | 6 | 0 | 0-REVCER | 709 | 714 | 5 | 0 | 2.2222 | 0 | 0 | 76.4463 | 0 | 0 | 0
0-REVCER | Revestimiento de Cerámica | m2 | 0 | 2299.2721 | 0 | M | M-VARIOS | MATERIALES VARIOS | GL | 0.5 |  | 380 | 380 | 190 | 0 | 0 | 993.9828 | 0 | 1305.2893 | 0 | 0 | 0 | 0-REVCERA | 0-REVCERE | 0-REVCERM | 0-REVCERT | 0-REVCERS | 0-REVCERX | 0-REVCERM | 6 | 0 | 0-REVCER | 709 | 714 | 6 | 0 | 2.2222 | 0 | 0 | 190 | 0 | 0 | 0
0-REVTER | Terminacion de Revestimiento | m | 0 | 1069.3671 | 0 | M | M-ARQ25 | LISTEL DE ACERO INOXIDABLE | m | 781.8182 |  | 1.05 | 1.05 | 820.9091 | 0 | 0 | 248.458 | 0 | 820.9091 | 0 | 0 | 0 | 0-REVTERA | 0-REVTERE | 0-REVTERM | 0-REVTERT | 0-REVTERS | 0-REVTERX | 0-REVTERM | 2 | 0 | 0-REVTER | 715 | 716 | 1 | 0 | 0.5 | 0 | 0 | 820.9091 | 0 | 0 | 0
0-REVTER | Terminacion de Revestimiento | m | 0 | 1069.3671 | 0 | A | A-AD03 | OFICIAL | hh | 496.916 |  | 0.5 | 0.5 | 248.458 | 0 | 0 | 248.458 | 0 | 820.9091 | 0 | 0 | 0 | 0-REVTERA | 0-REVTERE | 0-REVTERM | 0-REVTERT | 0-REVTERS | 0-REVTERX | 0-REVTERA | 2 | 0 | 0-REVTER | 715 | 716 | 2 | 0 | 0.5 | 248.458 | 0 | 0 | 0 | 0 | 0
0-REVTEX | Revestimiento Texturable | m2 | 0 | 740.0787 | 0 | M | M-ARQ26 | RESTIMIENTO TEXTURABLE | Kg | 123.9669 |  | 1.4 | 1.4 | 173.5537 | 0 | 0 | 566.5249 | 0 | 173.5537 | 0 | 0 | 0 | 0-REVTEXA | 0-REVTEXE | 0-REVTEXM | 0-REVTEXT | 0-REVTEXS | 0-REVTEXX | 0-REVTEXM | 3 | 0 | 0-REVTEX | 717 | 719 | 1 | 0 | 1.2 | 0 | 0 | 173.5537 | 0 | 0 | 0
0-REVTEX | Revestimiento Texturable | m2 | 0 | 740.0787 | 0 | A | A-AD01 | AYUDANTE | hh | 422.4804 |  | 1 | 0.4 | 168.9922 | 0 | 0 | 566.5249 | 0 | 173.5537 | 0 | 0 | 0 | 0-REVTEXA | 0-REVTEXE | 0-REVTEXM | 0-REVTEXT | 0-REVTEXS | 0-REVTEXX | 0-REVTEXA | 3 | 0 | 0-REVTEX | 717 | 719 | 2 | 0 | 1.2 | 168.9922 | 0 | 0 | 0 | 0 | 0
0-REVTEX | Revestimiento Texturable | m2 | 0 | 740.0787 | 0 | A | A-AD03 | OFICIAL | hh | 496.916 | 2.5 | 2 | 0.8 | 397.5328 | 0 | 0 | 566.5249 | 0 | 173.5537 | 0 | 0 | 0 | 0-REVTEXA | 0-REVTEXE | 0-REVTEXM | 0-REVTEXT | 0-REVTEXS | 0-REVTEXX | 0-REVTEXA | 3 | 0 | 0-REVTEX | 717 | 719 | 3 | 0 | 1.2 | 397.5328 | 0 | 0 | 0 | 0 | 0
0-REVPIE | Revestimiento en Piedra | m2 | 0 | 6199.9879 | 0 | A | A-AD01 | AYUDANTE | hh | 422.4804 | 0.25 | 1 | 4 | 1689.9217 | 0 | 0 | 3677.5855 | 0 | 2277.2899 | 0 | 0 | 245.1124 | 0-REVPIEA | 0-REVPIEE | 0-REVPIEM | 0-REVPIET | 0-REVPIES | 0-REVPIEX | 0-REVPIEA | 5 | 0 | 0-REVPIE | 720 | 724 | 1 | 0 | 8 | 1689.9217 | 0 | 0 | 0 | 0 | 0
0-REVPIE | Revestimiento en Piedra | m2 | 0 | 6199.9879 | 0 | A | A-AD03 | OFICIAL | hh | 496.916 |  | 1 | 4 | 1987.6638 | 0 | 0 | 3677.5855 | 0 | 2277.2899 | 0 | 0 | 245.1124 | 0-REVPIEA | 0-REVPIEE | 0-REVPIEM | 0-REVPIET | 0-REVPIES | 0-REVPIEX | 0-REVPIEA | 5 | 0 | 0-REVPIE | 720 | 724 | 2 | 0 | 8 | 1987.6638 | 0 | 0 | 0 | 0 | 0
0-REVPIE | Revestimiento en Piedra | m2 | 0 | 6199.9879 | 0 | M | M-ARQ27 | REVESTIMIENTO DE PIEDRA | m2 | 1404.9587 |  | 1.05 | 1.05 | 1475.2066 | 0 | 0 | 3677.5855 | 0 | 2277.2899 | 0 | 0 | 245.1124 | 0-REVPIEA | 0-REVPIEE | 0-REVPIEM | 0-REVPIET | 0-REVPIES | 0-REVPIEX | 0-REVPIEM | 5 | 0 | 0-REVPIE | 720 | 724 | 3 | 0 | 8 | 0 | 0 | 1475.2066 | 0 | 0 | 0
0-REVPIE | Revestimiento en Piedra | m2 | 0 | 6199.9879 | 0 | M | M-M34ALB | MALLA SIMA Q335 8mm 15x15 | m2 | 763.8889 |  |  | 1.05 | 802.0833 | 0 | 0 | 3677.5855 | 0 | 2277.2899 | 0 | 0 | 245.1124 | 0-REVPIEA | 0-REVPIEE | 0-REVPIEM | 0-REVPIET | 0-REVPIES | 0-REVPIEX | 0-REVPIEM | 5 | 0 | 0-REVPIE | 720 | 724 | 4 | 0 | 8 | 0 | 0 | 802.0833 | 0 | 0 | 0
0-REVPIE | Revestimiento en Piedra | m2 | 0 | 6199.9879 | 0 | X | X-MOR04 | Contrapiso | m3 | 4902.2479 |  | 0.05 | 0.05 | 245.1124 | 0 | 0 | 3677.5855 | 0 | 2277.2899 | 0 | 0 | 245.1124 | 0-REVPIEA | 0-REVPIEE | 0-REVPIEM | 0-REVPIET | 0-REVPIES | 0-REVPIEX | 0-REVPIEX | 5 | 3 | 0-REVPIE | 720 | 724 | 5 | 0 | 8 | 0 | 0 | 245.1124 | 0 | 0 | 0
0-PISUMB | Umbral granitico | m | 0 | 30735.1437 | 0 | X | X-MOR01 | Mortero para ladrillos | m3 | 5858.0951 |  | 0.004 | 0.004 | 23.4324 | 0 | 0 | 214.7003 | 0 | 30497.011 | 0 | 0 | 23.4324 | 0-PISUMBA | 0-PISUMBE | 0-PISUMBM | 0-PISUMBT | 0-PISUMBS | 0-PISUMBX | 0-PISUMBX | 5 | 3 | 0-PISUMB | 725 | 729 | 1 | 0 | 0.48 | 0 | 0 | 23.4324 | 0 | 0 | 0
0-PISUMB | Umbral granitico | m | 0 | 30735.1437 | 0 | M | M-ARQ28 | UMBRAL DE GRANITO 20cm | m | 29040.404 |  | 1.05 | 1.05 | 30492.4242 | 0 | 0 | 214.7003 | 0 | 30497.011 | 0 | 0 | 23.4324 | 0-PISUMBA | 0-PISUMBE | 0-PISUMBM | 0-PISUMBT | 0-PISUMBS | 0-PISUMBX | 0-PISUMBM | 5 | 0 | 0-PISUMB | 725 | 729 | 2 | 0 | 0.48 | 0 | 0 | 30492.4242 | 0 | 0 | 0
0-PISUMB | Umbral granitico | m | 0 | 30735.1437 | 0 | M | M-MOUR08 | PASTINA COLOR | Kg | 152.8926 |  | 0.03 | 0.03 | 4.5868 | 0 | 0 | 214.7003 | 0 | 30497.011 | 0 | 0 | 23.4324 | 0-PISUMBA | 0-PISUMBE | 0-PISUMBM | 0-PISUMBT | 0-PISUMBS | 0-PISUMBX | 0-PISUMBM | 5 | 0 | 0-PISUMB | 725 | 729 | 3 | 0 | 0.48 | 0 | 0 | 4.5868 | 0 | 0 | 0
0-PISUMB | Umbral granitico | m | 0 | 30735.1437 | 0 | A | A-AD01 | AYUDANTE | hh | 422.4804 | 2 | 1.25 | 0.32 | 135.1937 | 0 | 0 | 214.7003 | 0 | 30497.011 | 0 | 0 | 23.4324 | 0-PISUMBA | 0-PISUMBE | 0-PISUMBM | 0-PISUMBT | 0-PISUMBS | 0-PISUMBX | 0-PISUMBA | 5 | 0 | 0-PISUMB | 725 | 729 | 4 | 0 | 0.48 | 135.1937 | 0 | 0 | 0 | 0 | 0
0-PISUMB | Umbral granitico | m | 0 | 30735.1437 | 0 | A | A-AD03 | OFICIAL | hh | 496.916 | 1 |  | 0.16 | 79.5066 | 0 | 0 | 214.7003 | 0 | 30497.011 | 0 | 0 | 23.4324 | 0-PISUMBA | 0-PISUMBE | 0-PISUMBM | 0-PISUMBT | 0-PISUMBS | 0-PISUMBX | 0-PISUMBA | 5 | 0 | 0-PISUMB | 725 | 729 | 5 | 0 | 0.48 | 79.5066 | 0 | 0 | 0 | 0 | 0
0-MESAD | Mesada de granito colocada | m | 0 | 3035.8774 | 0 | M | M-ARQ29 | MESADA DE GRANITO | m | 1818.1818 |  | 1.02 | 1.02 | 1854.5455 | 0 | 0 | 993.8319 | 0 | 2042.0455 | 0 | 0 | 0 | 0-MESADA | 0-MESADE | 0-MESADM | 0-MESADT | 0-MESADS | 0-MESADX | 0-MESADM | 3 | 0 | 0-MESAD | 730 | 732 | 1 | 0 | 2 | 0 | 0 | 1854.5455 | 0 | 0 | 0
0-MESAD | Mesada de granito colocada | m | 0 | 3035.8774 | 0 | A | A-AD03 | OFICIAL | hh | 496.916 |  | 2 | 2 | 993.8319 | 0 | 0 | 993.8319 | 0 | 2042.0455 | 0 | 0 | 0 | 0-MESADA | 0-MESADE | 0-MESADM | 0-MESADT | 0-MESADS | 0-MESADX | 0-MESADA | 3 | 0 | 0-MESAD | 730 | 732 | 2 | 0 | 2 | 993.8319 | 0 | 0 | 0 | 0 | 0
0-MESAD | Mesada de granito colocada | m | 0 | 3035.8774 | 0 | M | M-VARIOS | MATERIALES VARIOS | GL | 0.5 |  | 375 | 375 | 187.5 | 0 | 0 | 993.8319 | 0 | 2042.0455 | 0 | 0 | 0 | 0-MESADA | 0-MESADE | 0-MESADM | 0-MESADT | 0-MESADS | 0-MESADX | 0-MESADM | 3 | 0 | 0-MESAD | 730 | 732 | 3 | 0 | 2 | 0 | 0 | 187.5 | 0 | 0 | 0
0-PISESC | Piso de escalones de granito | m2 | 0 | 12190.87 | 0 | X | X-MOR01 | Mortero para ladrillos | m3 | 5858.0951 |  | 0.02 | 0.02 | 117.1619 | 0 | 0 | 1073.5014 | 0 | 11000.2066 | 0 | 0 | 117.1619 | 0-PISESCA | 0-PISESCE | 0-PISESCM | 0-PISESCT | 0-PISESCS | 0-PISESCX | 0-PISESCX | 5 | 3 | 0-PISESC | 733 | 737 | 1 | 0 | 2.4 | 0 | 0 | 117.1619 | 0 | 0 | 0
0-PISESC | Piso de escalones de granito | m2 | 0 | 12190.87 | 0 | M | M-ARQ30 | ESCALON DE GRANITO 30cm x 120cm | m2 | 10454.5455 |  | 1.05 | 1.05 | 10977.2727 | 0 | 0 | 1073.5014 | 0 | 11000.2066 | 0 | 0 | 117.1619 | 0-PISESCA | 0-PISESCE | 0-PISESCM | 0-PISESCT | 0-PISESCS | 0-PISESCX | 0-PISESCM | 5 | 0 | 0-PISESC | 733 | 737 | 2 | 0 | 2.4 | 0 | 0 | 10977.2727 | 0 | 0 | 0
0-PISESC | Piso de escalones de granito | m2 | 0 | 12190.87 | 0 | M | M-MOUR08 | PASTINA COLOR | Kg | 152.8926 |  | 0.15 | 0.15 | 22.9339 | 0 | 0 | 1073.5014 | 0 | 11000.2066 | 0 | 0 | 117.1619 | 0-PISESCA | 0-PISESCE | 0-PISESCM | 0-PISESCT | 0-PISESCS | 0-PISESCX | 0-PISESCM | 5 | 0 | 0-PISESC | 733 | 737 | 3 | 0 | 2.4 | 0 | 0 | 22.9339 | 0 | 0 | 0
0-PISESC | Piso de escalones de granito | m2 | 0 | 12190.87 | 0 | A | A-AD01 | AYUDANTE | hh | 422.4804 | 2 | 1.25 | 1.6 | 675.9687 | 0 | 0 | 1073.5014 | 0 | 11000.2066 | 0 | 0 | 117.1619 | 0-PISESCA | 0-PISESCE | 0-PISESCM | 0-PISESCT | 0-PISESCS | 0-PISESCX | 0-PISESCA | 5 | 0 | 0-PISESC | 733 | 737 | 4 | 0 | 2.4 | 675.9687 | 0 | 0 | 0 | 0 | 0
0-PISESC | Piso de escalones de granito | m2 | 0 | 12190.87 | 0 | A | A-AD03 | OFICIAL | hh | 496.916 | 1 |  | 0.8 | 397.5328 | 0 | 0 | 1073.5014 | 0 | 11000.2066 | 0 | 0 | 117.1619 | 0-PISESCA | 0-PISESCE | 0-PISESCM | 0-PISESCT | 0-PISESCS | 0-PISESCX | 0-PISESCA | 5 | 0 | 0-PISESC | 733 | 737 | 5 | 0 | 2.4 | 397.5328 | 0 | 0 | 0 | 0 | 0
0-CUBLOS | Cubierta sobre losa plana | m2 | 0 | 3526.3032 | 0 | X | X-MOR01 | Mortero para ladrillos | m3 | 5858.0951 |  | 0.02 | 0.02 | 117.1619 | 0 | 0 | 1373.3936 | 0 | 945.4122 | 0 | 0 | 1207.4974 | 0-CUBLOSA | 0-CUBLOSE | 0-CUBLOSM | 0-CUBLOST | 0-CUBLOSS | 0-CUBLOSX | 0-CUBLOSX | 24 | 3 | 0-CUBLOS | 738 | 761 | 1 | 0 | 2.8867 | 0 | 0 | 117.1619 | 0 | 0 | 0
0-CUBLOS | Cubierta sobre losa plana | m2 | 0 | 3526.3032 | 0 | A | A-AD01 | AYUDANTE | hh | 422.4804 | 20 | 2 | 0.1 | 42.248 | 0 | 0 | 1373.3936 | 0 | 945.4122 | 0 | 0 | 1207.4974 | 0-CUBLOSA | 0-CUBLOSE | 0-CUBLOSM | 0-CUBLOST | 0-CUBLOSS | 0-CUBLOSX | 0-CUBLOSA | 24 | 0 | 0-CUBLOS | 738 | 761 | 2 | 0 | 2.8867 | 42.248 | 0 | 0 | 0 | 0 | 0
0-CUBLOS | Cubierta sobre losa plana | m2 | 0 | 3526.3032 | 0 | A | A-AD03 | OFICIAL | hh | 496.916 |  | 1 | 0.05 | 24.8458 | 0 | 0 | 1373.3936 | 0 | 945.4122 | 0 | 0 | 1207.4974 | 0-CUBLOSA | 0-CUBLOSE | 0-CUBLOSM | 0-CUBLOST | 0-CUBLOSS | 0-CUBLOSX | 0-CUBLOSA | 24 | 0 | 0-CUBLOS | 738 | 761 | 3 | 0 | 2.8867 | 24.8458 | 0 | 0 | 0 | 0 | 0
0-CUBLOS | Cubierta sobre losa plana | m2 | 0 | 3526.3032 | 0 | M | M-ARQ31 | PINTURA ASFALTICA | Ltr | 140.3581 |  | 0.42 | 0.42 | 58.9504 | 0 | 0 | 1373.3936 | 0 | 945.4122 | 0 | 0 | 1207.4974 | 0-CUBLOSA | 0-CUBLOSE | 0-CUBLOSM | 0-CUBLOST | 0-CUBLOSS | 0-CUBLOSX | 0-CUBLOSM | 24 | 0 | 0-CUBLOS | 738 | 761 | 4 | 0 | 2.8867 | 0 | 0 | 58.9504 | 0 | 0 | 0
0-CUBLOS | Cubierta sobre losa plana | m2 | 0 | 3526.3032 | 0 | A | A-AD01 | AYUDANTE | hh | 422.4804 | 20 | 2 | 0.1 | 42.248 | 0 | 0 | 1373.3936 | 0 | 945.4122 | 0 | 0 | 1207.4974 | 0-CUBLOSA | 0-CUBLOSE | 0-CUBLOSM | 0-CUBLOST | 0-CUBLOSS | 0-CUBLOSX | 0-CUBLOSA | 24 | 0 | 0-CUBLOS | 738 | 761 | 5 | 0 | 2.8867 | 42.248 | 0 | 0 | 0 | 0 | 0
0-CUBLOS | Cubierta sobre losa plana | m2 | 0 | 3526.3032 | 0 | A | A-AD03 | OFICIAL | hh | 496.916 |  | 1 | 0.05 | 24.8458 | 0 | 0 | 1373.3936 | 0 | 945.4122 | 0 | 0 | 1207.4974 | 0-CUBLOSA | 0-CUBLOSE | 0-CUBLOSM | 0-CUBLOST | 0-CUBLOSS | 0-CUBLOSX | 0-CUBLOSA | 24 | 0 | 0-CUBLOS | 738 | 761 | 6 | 0 | 2.8867 | 24.8458 | 0 | 0 | 0 | 0 | 0
0-CUBLOS | Cubierta sobre losa plana | m2 | 0 | 3526.3032 | 0 | M | M-M161CEV | POLIESTIRENO EXPANDIDO A.D. 1" | m2 | 318.1818 |  | 1.1 | 1.1 | 350 | 0 | 0 | 1373.3936 | 0 | 945.4122 | 0 | 0 | 1207.4974 | 0-CUBLOSA | 0-CUBLOSE | 0-CUBLOSM | 0-CUBLOST | 0-CUBLOSS | 0-CUBLOSX | 0-CUBLOSM | 24 | 0 | 0-CUBLOS | 738 | 761 | 7 | 0 | 2.8867 | 0 | 0 | 350 | 0 | 0 | 0
0-CUBLOS | Cubierta sobre losa plana | m2 | 0 | 3526.3032 | 0 | A | A-AD01 | AYUDANTE | hh | 422.4804 | 100 | 2 | 0.02 | 8.4496 | 0 | 0 | 1373.3936 | 0 | 945.4122 | 0 | 0 | 1207.4974 | 0-CUBLOSA | 0-CUBLOSE | 0-CUBLOSM | 0-CUBLOST | 0-CUBLOSS | 0-CUBLOSX | 0-CUBLOSA | 24 | 0 | 0-CUBLOS | 738 | 761 | 8 | 0 | 2.8867 | 8.4496 | 0 | 0 | 0 | 0 | 0
0-CUBLOS | Cubierta sobre losa plana | m2 | 0 | 3526.3032 | 0 | A | A-AD03 | OFICIAL | hh | 496.916 |  |  | 0 | 0 | 0 | 0 | 1373.3936 | 0 | 945.4122 | 0 | 0 | 1207.4974 | 0-CUBLOSA | 0-CUBLOSE | 0-CUBLOSM | 0-CUBLOST | 0-CUBLOSS | 0-CUBLOSX | 0-CUBLOSA | 24 | 0 | 0-CUBLOS | 738 | 761 | 9 | 0 | 2.8867 | 0 | 0 | 0 | 0 | 0 | 0
0-CUBLOS | Cubierta sobre losa plana | m2 | 0 | 3526.3032 | 0 | X | X-MOR04 | Contrapiso | m3 | 4902.2479 |  | 0.2 | 0.2 | 980.4496 | 0 | 0 | 1373.3936 | 0 | 945.4122 | 0 | 0 | 1207.4974 | 0-CUBLOSA | 0-CUBLOSE | 0-CUBLOSM | 0-CUBLOST | 0-CUBLOSS | 0-CUBLOSX | 0-CUBLOSX | 24 | 3 | 0-CUBLOS | 738 | 761 | 10 | 0 | 2.8867 | 0 | 0 | 980.4496 | 0 | 0 | 0
0-CUBLOS | Cubierta sobre losa plana | m2 | 0 | 3526.3032 | 0 | A | A-AD01 | AYUDANTE | hh | 422.4804 | 1 | 2 | 0.5 | 211.2402 | 0 | 0 | 1373.3936 | 0 | 945.4122 | 0 | 0 | 1207.4974 | 0-CUBLOSA | 0-CUBLOSE | 0-CUBLOSM | 0-CUBLOST | 0-CUBLOSS | 0-CUBLOSX | 0-CUBLOSA | 24 | 0 | 0-CUBLOS | 738 | 761 | 11 | 0 | 2.8867 | 211.2402 | 0 | 0 | 0 | 0 | 0
0-CUBLOS | Cubierta sobre losa plana | m2 | 0 | 3526.3032 | 0 | A | A-AD03 | OFICIAL | hh | 496.916 | 2 |  | 1 | 496.916 | 0 | 0 | 1373.3936 | 0 | 945.4122 | 0 | 0 | 1207.4974 | 0-CUBLOSA | 0-CUBLOSE | 0-CUBLOSM | 0-CUBLOST | 0-CUBLOSS | 0-CUBLOSX | 0-CUBLOSA | 24 | 0 | 0-CUBLOS | 738 | 761 | 12 | 0 | 2.8867 | 496.916 | 0 | 0 | 0 | 0 | 0
0-CUBLOS | Cubierta sobre losa plana | m2 | 0 | 3526.3032 | 0 | X | X-MOR02 | Mortero hidrofugo | m3 | 5494.2955 |  | 0.02 | 0.02 | 109.8859 | 0 | 0 | 1373.3936 | 0 | 945.4122 | 0 | 0 | 1207.4974 | 0-CUBLOSA | 0-CUBLOSE | 0-CUBLOSM | 0-CUBLOST | 0-CUBLOSS | 0-CUBLOSX | 0-CUBLOSX | 24 | 3 | 0-CUBLOS | 738 | 761 | 13 | 0 | 2.8867 | 0 | 0 | 109.8859 | 0 | 0 | 0
0-CUBLOS | Cubierta sobre losa plana | m2 | 0 | 3526.3032 | 0 | A | A-AD01 | AYUDANTE | hh | 422.4804 | 20 | 2 | 0.1 | 42.248 | 0 | 0 | 1373.3936 | 0 | 945.4122 | 0 | 0 | 1207.4974 | 0-CUBLOSA | 0-CUBLOSE | 0-CUBLOSM | 0-CUBLOST | 0-CUBLOSS | 0-CUBLOSX | 0-CUBLOSA | 24 | 0 | 0-CUBLOS | 738 | 761 | 14 | 0 | 2.8867 | 42.248 | 0 | 0 | 0 | 0 | 0
0-CUBLOS | Cubierta sobre losa plana | m2 | 0 | 3526.3032 | 0 | A | A-AD03 | OFICIAL | hh | 496.916 |  | 1 | 0.05 | 24.8458 | 0 | 0 | 1373.3936 | 0 | 945.4122 | 0 | 0 | 1207.4974 | 0-CUBLOSA | 0-CUBLOSE | 0-CUBLOSM | 0-CUBLOST | 0-CUBLOSS | 0-CUBLOSX | 0-CUBLOSA | 24 | 0 | 0-CUBLOS | 738 | 761 | 15 | 0 | 2.8867 | 24.8458 | 0 | 0 | 0 | 0 | 0
0-CUBLOS | Cubierta sobre losa plana | m2 | 0 | 3526.3032 | 0 | M | M-ARQ01 | MEMBRANA ASFALTICA GEOTEXTIL | m2 | 289.2562 |  | 1.1 | 1.1 | 318.1818 | 0 | 0 | 1373.3936 | 0 | 945.4122 | 0 | 0 | 1207.4974 | 0-CUBLOSA | 0-CUBLOSE | 0-CUBLOSM | 0-CUBLOST | 0-CUBLOSS | 0-CUBLOSX | 0-CUBLOSM | 24 | 0 | 0-CUBLOS | 738 | 761 | 16 | 0 | 2.8867 | 0 | 0 | 318.1818 | 0 | 0 | 0
0-CUBLOS | Cubierta sobre losa plana | m2 | 0 | 3526.3032 | 0 | A | A-AD01 | AYUDANTE | hh | 422.4804 | 3 |  | 0 | 0 | 0 | 0 | 1373.3936 | 0 | 945.4122 | 0 | 0 | 1207.4974 | 0-CUBLOSA | 0-CUBLOSE | 0-CUBLOSM | 0-CUBLOST | 0-CUBLOSS | 0-CUBLOSX | 0-CUBLOSA | 24 | 0 | 0-CUBLOS | 738 | 761 | 17 | 0 | 2.8867 | 0 | 0 | 0 | 0 | 0 | 0
0-CUBLOS | Cubierta sobre losa plana | m2 | 0 | 3526.3032 | 0 | A | A-AD03 | OFICIAL | hh | 496.916 |  | 1 | 0.33333 | 165.6387 | 0 | 0 | 1373.3936 | 0 | 945.4122 | 0 | 0 | 1207.4974 | 0-CUBLOSA | 0-CUBLOSE | 0-CUBLOSM | 0-CUBLOST | 0-CUBLOSS | 0-CUBLOSX | 0-CUBLOSA | 24 | 0 | 0-CUBLOS | 738 | 761 | 18 | 0 | 2.8867 | 165.6387 | 0 | 0 | 0 | 0 | 0
0-CUBLOS | Cubierta sobre losa plana | m2 | 0 | 3526.3032 | 0 | M | M-ARQ32 | MEMBRANA LIQUIDA ACRILICA | Kg | 206.6116 |  | 0.99 | 0.99 | 204.5455 | 0 | 0 | 1373.3936 | 0 | 945.4122 | 0 | 0 | 1207.4974 | 0-CUBLOSA | 0-CUBLOSE | 0-CUBLOSM | 0-CUBLOST | 0-CUBLOSS | 0-CUBLOSX | 0-CUBLOSM | 24 | 0 | 0-CUBLOS | 738 | 761 | 19 | 0 | 2.8867 | 0 | 0 | 204.5455 | 0 | 0 | 0
0-CUBLOS | Cubierta sobre losa plana | m2 | 0 | 3526.3032 | 0 | A | A-AD01 | AYUDANTE | hh | 422.4804 | 4 |  | 0 | 0 | 0 | 0 | 1373.3936 | 0 | 945.4122 | 0 | 0 | 1207.4974 | 0-CUBLOSA | 0-CUBLOSE | 0-CUBLOSM | 0-CUBLOST | 0-CUBLOSS | 0-CUBLOSX | 0-CUBLOSA | 24 | 0 | 0-CUBLOS | 738 | 761 | 20 | 0 | 2.8867 | 0 | 0 | 0 | 0 | 0 | 0
0-CUBLOS | Cubierta sobre losa plana | m2 | 0 | 3526.3032 | 0 | A | A-AD03 | OFICIAL | hh | 496.916 |  | 1 | 0.25 | 124.229 | 0 | 0 | 1373.3936 | 0 | 945.4122 | 0 | 0 | 1207.4974 | 0-CUBLOSA | 0-CUBLOSE | 0-CUBLOSM | 0-CUBLOST | 0-CUBLOSS | 0-CUBLOSX | 0-CUBLOSA | 24 | 0 | 0-CUBLOS | 738 | 761 | 21 | 0 | 2.8867 | 124.229 | 0 | 0 | 0 | 0 | 0
0-CUBLOS | Cubierta sobre losa plana | m2 | 0 | 3526.3032 | 0 | M | M-ARQ33 | MEMBRANA ELASTICA | m2 | 343.3626 |  | 0.04 | 0.04 | 13.7345 | 0 | 0 | 1373.3936 | 0 | 945.4122 | 0 | 0 | 1207.4974 | 0-CUBLOSA | 0-CUBLOSE | 0-CUBLOSM | 0-CUBLOST | 0-CUBLOSS | 0-CUBLOSX | 0-CUBLOSM | 24 | 0 | 0-CUBLOS | 738 | 761 | 22 | 0 | 2.8867 | 0 | 0 | 13.7345 | 0 | 0 | 0
0-CUBLOS | Cubierta sobre losa plana | m2 | 0 | 3526.3032 | 0 | A | A-AD01 | AYUDANTE | hh | 422.4804 | 3 |  | 0 | 0 | 0 | 0 | 1373.3936 | 0 | 945.4122 | 0 | 0 | 1207.4974 | 0-CUBLOSA | 0-CUBLOSE | 0-CUBLOSM | 0-CUBLOST | 0-CUBLOSS | 0-CUBLOSX | 0-CUBLOSA | 24 | 0 | 0-CUBLOS | 738 | 761 | 23 | 0 | 2.8867 | 0 | 0 | 0 | 0 | 0 | 0
0-CUBLOS | Cubierta sobre losa plana | m2 | 0 | 3526.3032 | 0 | A | A-AD03 | OFICIAL | hh | 496.916 |  | 1 | 0.33333 | 165.6387 | 0 | 0 | 1373.3936 | 0 | 945.4122 | 0 | 0 | 1207.4974 | 0-CUBLOSA | 0-CUBLOSE | 0-CUBLOSM | 0-CUBLOST | 0-CUBLOSS | 0-CUBLOSX | 0-CUBLOSA | 24 | 0 | 0-CUBLOS | 738 | 761 | 24 | 0 | 2.8867 | 165.6387 | 0 | 0 | 0 | 0 | 0
0-DESAG | Desagues de techos | m2 | 0 | 171.6891 | 0 | M | M-ARQ34 | CAÑO AWADUCT 110 | m | 583.8843 |  | 0.08 | 0.08 | 46.7107 | 0 | 0 | 114.9245 | 0 | 56.7645 | 0 | 0 | 0 | 0-DESAGA | 0-DESAGE | 0-DESAGM | 0-DESAGT | 0-DESAGS | 0-DESAGX | 0-DESAGM | 5 | 0 | 0-DESAG | 762 | 766 | 1 | 0 | 0.25 | 0 | 0 | 46.7107 | 0 | 0 | 0
0-DESAG | Desagues de techos | m2 | 0 | 171.6891 | 0 | M | M-ARQ35 | CODO 90° AWADUCT | Un | 151.6612 |  | 0.01 | 0.01 | 1.5166 | 0 | 0 | 114.9245 | 0 | 56.7645 | 0 | 0 | 0 | 0-DESAGA | 0-DESAGE | 0-DESAGM | 0-DESAGT | 0-DESAGS | 0-DESAGX | 0-DESAGM | 5 | 0 | 0-DESAG | 762 | 766 | 2 | 0 | 0.25 | 0 | 0 | 1.5166 | 0 | 0 | 0
0-DESAG | Desagues de techos | m2 | 0 | 171.6891 | 0 | M | M-ARQ36 | EMBUDO AWADUCT | Un | 853.719 |  | 0.01 | 0.01 | 8.5372 | 0 | 0 | 114.9245 | 0 | 56.7645 | 0 | 0 | 0 | 0-DESAGA | 0-DESAGE | 0-DESAGM | 0-DESAGT | 0-DESAGS | 0-DESAGX | 0-DESAGM | 5 | 0 | 0-DESAG | 762 | 766 | 3 | 0 | 0.25 | 0 | 0 | 8.5372 | 0 | 0 | 0
0-DESAG | Desagues de techos | m2 | 0 | 171.6891 | 0 | A | A-AD01 | AYUDANTE | hh | 422.4804 | 8 | 1 | 0.125 | 52.8101 | 0 | 0 | 114.9245 | 0 | 56.7645 | 0 | 0 | 0 | 0-DESAGA | 0-DESAGE | 0-DESAGM | 0-DESAGT | 0-DESAGS | 0-DESAGX | 0-DESAGA | 5 | 0 | 0-DESAG | 762 | 766 | 4 | 0 | 0.25 | 52.8101 | 0 | 0 | 0 | 0 | 0
0-DESAG | Desagues de techos | m2 | 0 | 171.6891 | 0 | A | A-AD03 | OFICIAL | hh | 496.916 |  | 1 | 0.125 | 62.1145 | 0 | 0 | 114.9245 | 0 | 56.7645 | 0 | 0 | 0 | 0-DESAGA | 0-DESAGE | 0-DESAGM | 0-DESAGT | 0-DESAGS | 0-DESAGX | 0-DESAGA | 5 | 0 | 0-DESAG | 762 | 766 | 5 | 0 | 0.25 | 62.1145 | 0 | 0 | 0 | 0 | 0
0-DESPRU | Prueba hidraulica de desagues | Gl | 0 | 11032.7566 | 0 | A | A-AD01 | AYUDANTE | hh | 422.4804 | 2 | 6 | 12 | 5069.7651 | 0 | 0 | 11032.7566 | 0 | 0 | 0 | 0 | 0 | 0-DESPRUA | 0-DESPRUE | 0-DESPRUM | 0-DESPRUT | 0-DESPRUS | 0-DESPRUX | 0-DESPRUA | 2 | 0 | 0-DESPRU | 767 | 768 | 1 | 0 | 24 | 5069.7651 | 0 | 0 | 0 | 0 | 0
0-DESPRU | Prueba hidraulica de desagues | Gl | 0 | 11032.7566 | 0 | A | A-AD03 | OFICIAL | hh | 496.916 |  |  | 12 | 5962.9915 | 0 | 0 | 11032.7566 | 0 | 0 | 0 | 0 | 0 | 0-DESPRUA | 0-DESPRUE | 0-DESPRUM | 0-DESPRUT | 0-DESPRUS | 0-DESPRUX | 0-DESPRUA | 2 | 0 | 0-DESPRU | 767 | 768 | 2 | 0 | 24 | 5962.9915 | 0 | 0 | 0 | 0 | 0
0-CARTEL | Cartel de obra | Un | 0 | 10000 | 0 | S | S-GG | CARTEL DE OBRA | GL | 10000 |  | 1 | 1 | 10000 | 0 | 0 | 0 | 0 | 0 | 0 | 10000 | 0 | 0-CARTELA | 0-CARTELE | 0-CARTELM | 0-CARTELT | 0-CARTELS | 0-CARTELX | 0-CARTELS | 1 | 0 | 0-CARTEL | 769 | 769 | 1 | 0 | 0 | 0 | 0 | 0 | 0 | 10000 | 0
0-PLCO | Planos conforme a obra | Gl | 0 | 212.5 | 0 | S | S-PLCO | PLANOS CONFORME A OBRA | Gl | 1000 | 800 | 170 | 0.2125 | 212.5 | 0 | 0 | 0 | 0 | 0 | 0 | 212.5 | 0 | 0-PLCOA | 0-PLCOE | 0-PLCOM | 0-PLCOT | 0-PLCOS | 0-PLCOX | 0-PLCOS | 1 | 0 | 0-PLCO | 770 | 770 | 1 | 0 | 0 | 0 | 0 | 0 | 0 | 212.5 | 0
0-RADIS | Rampa para discapacitados | m | 0 | 2110.3281 | 0 | X | X-MOR04 | Contrapiso | m3 | 4902.2479 | 1.3 | 0.15 | 0.2145 | 1051.5322 | 0 | 0 | 0 | 0 | 1020.9917 | 0 | 0 | 1089.3364 | 0-RADISA | 0-RADISE | 0-RADISM | 0-RADIST | 0-RADISS | 0-RADISX | 0-RADISX | 6 | 3 | 0-RADIS | 771 | 776 | 1 | 0 | 0 | 0 | 0 | 1051.5322 | 0 | 0 | 0
0-RADIS | Rampa para discapacitados | m | 0 | 2110.3281 | 0 | X | X-MOR01 | Mortero para ladrillos | m3 | 5858.0951 | 1.1 | 0.02 | 0.0064533 | 37.8042 | 0 | 0 | 0 | 0 | 1020.9917 | 0 | 0 | 1089.3364 | 0-RADISA | 0-RADISE | 0-RADISM | 0-RADIST | 0-RADISS | 0-RADISX | 0-RADISX | 6 | 3 | 0-RADIS | 771 | 776 | 2 | 0 | 0 | 0 | 0 | 37.8042 | 0 | 0 | 0
0-RADIS | Rampa para discapacitados | m | 0 | 2110.3281 | 0 | M | M-MOUR09 | LOSETAS HÁPTICAS DURBAN | m2 | 3324.6875 | 1.1 | 0.13333 | 0.29333 | 975.2417 | 0 | 0 | 0 | 0 | 1020.9917 | 0 | 0 | 1089.3364 | 0-RADISA | 0-RADISE | 0-RADISM | 0-RADIST | 0-RADISS | 0-RADISX | 0-RADISM | 6 | 0 | 0-RADIS | 771 | 776 | 3 | 0 | 0 | 0 | 0 | 975.2417 | 0 | 0 | 0
0-RADIS | Rampa para discapacitados | m | 0 | 2110.3281 | 0 | M | M-ARQ21 | BALDOSA GRANITICA 40x40 BLANGINO | m2 | 1165.2893 |  |  | 0 | 0 | 0 | 0 | 0 | 0 | 1020.9917 | 0 | 0 | 1089.3364 | 0-RADISA | 0-RADISE | 0-RADISM | 0-RADIST | 0-RADISS | 0-RADISX | 0-RADISM | 6 | 0 | 0-RADIS | 771 | 776 | 4 | 0 | 0 | 0 | 0 | 0 | 0 | 0 | 0
0-RADIS | Rampa para discapacitados | m | 0 | 2110.3281 | 0 | M | M-ARQ37 | BARANDA DE ACERO INOXIDABLE | m | 8264.4628 |  |  | 0 | 0 | 0 | 0 | 0 | 0 | 1020.9917 | 0 | 0 | 1089.3364 | 0-RADISA | 0-RADISE | 0-RADISM | 0-RADIST | 0-RADISS | 0-RADISX | 0-RADISM | 6 | 0 | 0-RADIS | 771 | 776 | 5 | 0 | 0 | 0 | 0 | 0 | 0 | 0 | 0
0-RADIS | Rampa para discapacitados | m | 0 | 2110.3281 | 0 | M | M-VARIOS | MATERIALES VARIOS | GL | 0.5 |  | 91.5 | 91.5 | 45.75 | 0 | 0 | 0 | 0 | 1020.9917 | 0 | 0 | 1089.3364 | 0-RADISA | 0-RADISE | 0-RADISM | 0-RADIST | 0-RADISS | 0-RADISX | 0-RADISM | 6 | 0 | 0-RADIS | 771 | 776 | 6 | 0 | 0 | 0 | 0 | 45.75 | 0 | 0 | 0
0-BUNPRO | Protecciones en bunker | Un | 0 | 21650.8833 | 0 | M | M-MCH | CHAPA | Kg | 510.25 | 0.16 | 2 | 0.32 | 163.28 | 0 | 0 | 0 | 0 | 21650.8833 | 0 | 0 | 0 | 0-BUNPROA | 0-BUNPROE | 0-BUNPROM | 0-BUNPROT | 0-BUNPROS | 0-BUNPROX | 0-BUNPROM | 2 | 0 | 0-BUNPRO | 777 | 778 | 1 | 0 | 0 | 0 | 0 | 163.28 | 0 | 0 | 0
0-BUNPRO | Protecciones en bunker | Un | 0 | 21650.8833 | 0 | M | M-ARQ38 | VENTILADOR AXIAL DE 30CM | Un | 10743.8017 |  |  | 2 | 21487.6033 | 0 | 0 | 0 | 0 | 21650.8833 | 0 | 0 | 0 | 0-BUNPROA | 0-BUNPROE | 0-BUNPROM | 0-BUNPROT | 0-BUNPROS | 0-BUNPROX | 0-BUNPROM | 2 | 0 | 0-BUNPRO | 777 | 778 | 2 | 0 | 0 | 0 | 0 | 21487.6033 | 0 | 0 | 0
0-FIJBAT | Fijacion de Buzon de Atesoramiento | Un | 0 | 1284.4848 | 0 | M | M-ARQ39 | BULON 13mm | Un | 48.4421 |  | 6 | 6 | 290.6529 | 0 | 0 | 993.8319 | 0 | 290.6529 | 0 | 0 | 0 | 0-FIJBATA | 0-FIJBATE | 0-FIJBATM | 0-FIJBATT | 0-FIJBATS | 0-FIJBATX | 0-FIJBATM | 2 | 0 | 0-FIJBAT | 779 | 780 | 1 | 0 | 2 | 0 | 0 | 290.6529 | 0 | 0 | 0
0-FIJBAT | Fijacion de Buzon de Atesoramiento | Un | 0 | 1284.4848 | 0 | A | A-AD03 | OFICIAL | hh | 496.916 |  | 2 | 2 | 993.8319 | 0 | 0 | 993.8319 | 0 | 290.6529 | 0 | 0 | 0 | 0-FIJBATA | 0-FIJBATE | 0-FIJBATM | 0-FIJBATT | 0-FIJBATS | 0-FIJBATX | 0-FIJBATA | 2 | 0 | 0-FIJBAT | 779 | 780 | 2 | 0 | 2 | 993.8319 | 0 | 0 | 0 | 0 | 0
0-FIJATM | Fijacion de ATM | Un | 0 | 4378.3512 | 0 | M | M-ARQ40 | ANCLAJE QUIMICO FISHER V 300 | Un | 2479.3388 | 15 | 10 | 0.66667 | 1652.8926 | 0 | 0 | 1490.7479 | 0 | 2887.6033 | 0 | 0 | 0 | 0-FIJATMA | 0-FIJATME | 0-FIJATMM | 0-FIJATMT | 0-FIJATMS | 0-FIJATMX | 0-FIJATMM | 3 | 0 | 0-FIJATM | 781 | 783 | 1 | 0 | 3 | 0 | 0 | 1652.8926 | 0 | 0 | 0
0-FIJATM | Fijacion de ATM | Un | 0 | 4378.3512 | 0 | M | M-ARQ41 | VARILLA ROSCADA FISHER 12,5mm | Un | 123.4711 |  | 10 | 10 | 1234.7107 | 0 | 0 | 1490.7479 | 0 | 2887.6033 | 0 | 0 | 0 | 0-FIJATMA | 0-FIJATME | 0-FIJATMM | 0-FIJATMT | 0-FIJATMS | 0-FIJATMX | 0-FIJATMM | 3 | 0 | 0-FIJATM | 781 | 783 | 2 | 0 | 3 | 0 | 0 | 1234.7107 | 0 | 0 | 0
0-FIJATM | Fijacion de ATM | Un | 0 | 4378.3512 | 0 | A | A-AD03 | OFICIAL | hh | 496.916 |  | 3 | 3 | 1490.7479 | 0 | 0 | 1490.7479 | 0 | 2887.6033 | 0 | 0 | 0 | 0-FIJATMA | 0-FIJATME | 0-FIJATMM | 0-FIJATMT | 0-FIJATMS | 0-FIJATMX | 0-FIJATMA | 3 | 0 | 0-FIJATM | 781 | 783 | 3 | 0 | 3 | 1490.7479 | 0 | 0 | 0 | 0 | 0
0-COLMAT | Colocacion de matafuegos | Un | 0 | 516.916 | 0 | A | A-AD03 | OFICIAL | hh | 496.916 |  | 1 | 1 | 496.916 | 0 | 0 | 496.916 | 0 | 20 | 0 | 0 | 0 | 0-COLMATA | 0-COLMATE | 0-COLMATM | 0-COLMATT | 0-COLMATS | 0-COLMATX | 0-COLMATA | 2 | 0 | 0-COLMAT | 784 | 785 | 1 | 0 | 1 | 496.916 | 0 | 0 | 0 | 0 | 0
0-COLMAT | Colocacion de matafuegos | Un | 0 | 516.916 | 0 | M | M-VARIOS | MATERIALES VARIOS | GL | 0.5 |  | 40 | 40 | 20 | 0 | 0 | 496.916 | 0 | 20 | 0 | 0 | 0 | 0-COLMATA | 0-COLMATE | 0-COLMATM | 0-COLMATT | 0-COLMATS | 0-COLMATX | 0-COLMATM | 2 | 0 | 0-COLMAT | 784 | 785 | 2 | 0 | 1 | 0 | 0 | 20 | 0 | 0 | 0
0-ADG | Ayuda de Gremio | Gl | 0 | 99946.9007 | 0 | X | X-AYGRE | Ayuda de gremio | hs | 2498.6725 |  | 40 | 40 | 99946.9007 | 0 | 0 | 0 | 0 | 0 | 0 | 0 | 99946.9007 | 0-ADGA | 0-ADGE | 0-ADGM | 0-ADGT | 0-ADGS | 0-ADGX | 0-ADGX | 1 | 4 | 0-ADG | 786 | 786 | 1 | 200 | 200 | 96146.9007 | 0 | 3800 | 0 | 0 | 0
0-PARQ | Paquizacion | m2 | 0 | 278.581 | 0 | M | M-M287TAE | SUELO VEGETAL | m3 | 400 |  | 0.1 | 0.1 | 40 | 0 | 0 | 21.124 | 0 | 250.5817 | 0 | 0 | 6.8753 | 0-PARQA | 0-PARQE | 0-PARQM | 0-PARQT | 0-PARQS | 0-PARQX | 0-PARQM | 19 | 0 | 0-PARQ | 397 | 415 | 1 | 0 | 0.065 | 0 | 0 | 40 | 0 | 0 | 0
0-PARQ | Paquizacion | m2 | 0 | 278.581 | 0 | A | A-AD01 | AYUDANTE | hh | 422.4804 |  | 20 | 0.05 | 21.124 | 0 | 0 | 21.124 | 0 | 250.5817 | 0 | 0 | 6.8753 | 0-PARQA | 0-PARQE | 0-PARQM | 0-PARQT | 0-PARQS | 0-PARQX | 0-PARQA | 19 | 0 | 0-PARQ | 397 | 415 | 2 | 0 | 0.065 | 21.124 | 0 | 0 | 0 | 0 | 0
0-PARQ | Paquizacion | m2 | 0 | 278.581 | 0 | M | M-PAR01 | SEMILLAS DE CESPED | Kg | 280 |  | 30 | 0.033333 | 9.3333 | 0 | 0 | 21.124 | 0 | 250.5817 | 0 | 0 | 6.8753 | 0-PARQA | 0-PARQE | 0-PARQM | 0-PARQT | 0-PARQS | 0-PARQX | 0-PARQM | 19 | 0 | 0-PARQ | 397 | 415 | #REF! | 0 | 0.065 | 0 | 0 | 9.3333 | 0 | 0 | 0
0-PARQ | Paquizacion | m2 | 0 | 278.581 | 0 | M | M-PAR02 | CORTADERAS SELLOANA | Un | 350 |  | 0.066667 | 0.066667 | 23.3333 | 0 | 0 | 21.124 | 0 | 250.5817 | 0 | 0 | 6.8753 | 0-PARQA | 0-PARQE | 0-PARQM | 0-PARQT | 0-PARQS | 0-PARQX | 0-PARQM | 19 | 0 | 0-PARQ | 397 | 415 | #REF! | 0 | 0.065 | 0 | 0 | 23.3333 | 0 | 0 | 0
0-PARQ | Paquizacion | m2 | 0 | 278.581 | 0 | M | M-PAR03 | PENNISETUM | Un | 250 |  | 0.033333 | 0.033333 | 8.3333 | 0 | 0 | 21.124 | 0 | 250.5817 | 0 | 0 | 6.8753 | 0-PARQA | 0-PARQE | 0-PARQM | 0-PARQT | 0-PARQS | 0-PARQX | 0-PARQM | 19 | 0 | 0-PARQ | 397 | 415 | #REF! | 0 | 0.065 | 0 | 0 | 8.3333 | 0 | 0 | 0
0-PARQ | Paquizacion | m2 | 0 | 278.581 | 0 | M | M-PAR04 | STIPA TENUSSIMA | Un | 150 |  | 0.02 | 0.02 | 3 | 0 | 0 | 21.124 | 0 | 250.5817 | 0 | 0 | 6.8753 | 0-PARQA | 0-PARQE | 0-PARQM | 0-PARQT | 0-PARQS | 0-PARQX | 0-PARQM | 19 | 0 | 0-PARQ | 397 | 415 | #REF! | 0 | 0.065 | 0 | 0 | 3 | 0 | 0 | 0
0-PARQ | Paquizacion | m2 | 0 | 278.581 | 0 | M | M-PAR05 | PASPALUM EXALTATUM | Un | 300 |  | 0.033333 | 0.033333 | 10 | 0 | 0 | 21.124 | 0 | 250.5817 | 0 | 0 | 6.8753 | 0-PARQA | 0-PARQE | 0-PARQM | 0-PARQT | 0-PARQS | 0-PARQX | 0-PARQM | 19 | 0 | 0-PARQ | 397 | 415 | #REF! | 0 | 0.065 | 0 | 0 | 10 | 0 | 0 | 0
0-PARQ | Paquizacion | m2 | 0 | 278.581 | 0 | M | M-PAR06 | CACTACEAS | Un | 200 |  | 0.033333 | 0.033333 | 6.6667 | 0 | 0 | 21.124 | 0 | 250.5817 | 0 | 0 | 6.8753 | 0-PARQA | 0-PARQE | 0-PARQM | 0-PARQT | 0-PARQS | 0-PARQX | 0-PARQM | 19 | 0 | 0-PARQ | 397 | 415 | #REF! | 0 | 0.065 | 0 | 0 | 6.6667 | 0 | 0 | 0
0-PARQ | Paquizacion | m2 | 0 | 278.581 | 0 | M | M-PAR07 | CRASULASEAS | Un | 400 |  | 0.033333 | 0.033333 | 13.3333 | 0 | 0 | 21.124 | 0 | 250.5817 | 0 | 0 | 6.8753 | 0-PARQA | 0-PARQE | 0-PARQM | 0-PARQT | 0-PARQS | 0-PARQX | 0-PARQM | 19 | 0 | 0-PARQ | 397 | 415 | #REF! | 0 | 0.065 | 0 | 0 | 13.3333 | 0 | 0 | 0
0-ANAF | Anafe electrico | Un | 0 | 3140.4959 | 0 | M | M-ARQ42 | ANAFE ELECTRICO 2000W | Un | 3140.4959 |  | 1 | 1 | 3140.4959 | 0 | 0 | 0 | 0 | 3140.4959 | 0 | 0 | 0 | 0-ANAFA | 0-ANAFE | 0-ANAFM | 0-ANAFT | 0-ANAFS | 0-ANAFX | 0-ANAFM | 1 | 0 | 0-ANAF | 796 | 796 | 1 | 0 | 0 | 0 | 0 | 3140.4959 | 0 | 0 | 0
0-TERM | Termotanque electrico | Un | 0 | 22314.0496 | 0 | M | M-ARQ43 | TERMOTANQUE ELECTRICO 55LTS | Un | 22314.0496 |  | 1 | 1 | 22314.0496 | 0 | 0 | 0 | 0 | 22314.0496 | 0 | 0 | 0 | 0-TERMA | 0-TERME | 0-TERMM | 0-TERMT | 0-TERMS | 0-TERMX | 0-TERMM | 1 | 0 | 0-TERM | 797 | 797 | 1 | 0 | 0 | 0 | 0 | 22314.0496 | 0 | 0 | 0
0-BICICL | Bicicletero | Un | 0 | 7300.2755 | 0 | M | M-ARQ44 | BICICLETERO | Un | 7300.2755 |  | 1 | 1 | 7300.2755 | 0 | 0 | 0 | 0 | 7300.2755 | 0 | 0 | 0 | 0-BICICLA | 0-BICICLE | 0-BICICLM | 0-BICICLT | 0-BICICLS | 0-BICICLX | 0-BICICLM | 1 | 0 | 0-BICICL | 798 | 798 | 1 | 0 | 0 | 0 | 0 | 7300.2755 | 0 | 0 | 0
0-CEGPOZ | Cegado de Pozo | Un | 0 | 30094.1457 | 0 | S | S-DESPOZ | DESAGOTE DE POZO | Gl | 5000 |  | 1 | 1 | 5000 | 0 | 0 | 6759.6868 | 0 | 18334.4589 | 0 | 5000 | 0 | 0-CEGPOZA | 0-CEGPOZE | 0-CEGPOZM | 0-CEGPOZT | 0-CEGPOZS | 0-CEGPOZX | 0-CEGPOZS | 5 | 0 | 0-CEGPOZ | 799 | 803 | 1 | 0 | 16 | 0 | 0 | 0 | 0 | 5000 | 0
0-CEGPOZ | Cegado de Pozo | Un | 0 | 30094.1457 | 0 | M | M-M90CEC | CAL HIDRATADA (BOLSA 20Kg) | Un | 247.18 |  | 3 | 3 | 741.54 | 0 | 0 | 6759.6868 | 0 | 18334.4589 | 0 | 5000 | 0 | 0-CEGPOZA | 0-CEGPOZE | 0-CEGPOZM | 0-CEGPOZT | 0-CEGPOZS | 0-CEGPOZX | 0-CEGPOZM | 5 | 0 | 0-CEGPOZ | 799 | 803 | 2 | 0 | 16 | 0 | 0 | 741.54 | 0 | 0 | 0
0-CEGPOZ | Cegado de Pozo | Un | 0 | 30094.1457 | 0 | M | M-M16AGR | AGREGADO CLASIFICADO | Tn | 700 |  | 25.1327 | 25.1327 | 17592.9189 | 0 | 0 | 6759.6868 | 0 | 18334.4589 | 0 | 5000 | 0 | 0-CEGPOZA | 0-CEGPOZE | 0-CEGPOZM | 0-CEGPOZT | 0-CEGPOZS | 0-CEGPOZX | 0-CEGPOZM | 5 | 0 | 0-CEGPOZ | 799 | 803 | 3 | 0 | 16 | 0 | 0 | 17592.9189 | 0 | 0 | 0
0-CEGPOZ | Cegado de Pozo | Un | 0 | 30094.1457 | 0 | A | A-AD01 | AYUDANTE | hh | 422.4804 | 2 | 8 | 16 | 6759.6868 | 0 | 0 | 6759.6868 | 0 | 18334.4589 | 0 | 5000 | 0 | 0-CEGPOZA | 0-CEGPOZE | 0-CEGPOZM | 0-CEGPOZT | 0-CEGPOZS | 0-CEGPOZX | 0-CEGPOZA | 5 | 0 | 0-CEGPOZ | 799 | 803 | 4 | 0 | 16 | 6759.6868 | 0 | 0 | 0 | 0 | 0
0-CEGPOZ | Cegado de Pozo | Un | 0 | 30094.1457 | 0 | A | A-AD03 | OFICIAL | hh | 496.916 |  |  | 0 | 0 | 0 | 0 | 6759.6868 | 0 | 18334.4589 | 0 | 5000 | 0 | 0-CEGPOZA | 0-CEGPOZE | 0-CEGPOZM | 0-CEGPOZT | 0-CEGPOZS | 0-CEGPOZX | 0-CEGPOZA | 5 | 0 | 0-CEGPOZ | 799 | 803 | 5 | 0 | 16 | 0 | 0 | 0 | 0 | 0 | 0
0-ESPPAJ | Siatema espanta pajaros | Un | 0 | 30643.9037 | 0 | M | M-ARQ45 | PUAS ESPANTAPAJAROS | m | 200 |  | 130 | 130 | 26000 | 0 | 0 | 1098.4491 | 0 | 29545.4545 | 0 | 0 | 0 | 0-ESPPAJA | 0-ESPPAJE | 0-ESPPAJM | 0-ESPPAJT | 0-ESPPAJS | 0-ESPPAJX | 0-ESPPAJM | 3 | 0 | 0-ESPPAJ | 804 | 806 | 1 | 0 | 2.6 | 0 | 0 | 26000 | 0 | 0 | 0
0-ESPPAJ | Siatema espanta pajaros | Un | 0 | 30643.9037 | 0 | M | M-ARQ46 | SILICONA EN POMO | Un | 272.7273 |  | 10 | 13 | 3545.4545 | 0 | 0 | 1098.4491 | 0 | 29545.4545 | 0 | 0 | 0 | 0-ESPPAJA | 0-ESPPAJE | 0-ESPPAJM | 0-ESPPAJT | 0-ESPPAJS | 0-ESPPAJX | 0-ESPPAJM | 3 | 0 | 0-ESPPAJ | 804 | 806 | 2 | 0 | 2.6 | 0 | 0 | 3545.4545 | 0 | 0 | 0
0-ESPPAJ | Siatema espanta pajaros | Un | 0 | 30643.9037 | 0 | A | A-AD01 | AYUDANTE | hh | 422.4804 |  | 50 | 2.6 | 1098.4491 | 0 | 0 | 1098.4491 | 0 | 29545.4545 | 0 | 0 | 0 | 0-ESPPAJA | 0-ESPPAJE | 0-ESPPAJM | 0-ESPPAJT | 0-ESPPAJS | 0-ESPPAJX | 0-ESPPAJA | 3 | 0 | 0-ESPPAJ | 804 | 806 | 3 | 0 | 2.6 | 1098.4491 | 0 | 0 | 0 | 0 | 0
0-ITC011 | Estructura metálica de cubierta | Gl | 0 | 1 | 0 | S | S-ITC011 | Estructura metálica de cubierta | Gl | 1 |  | 1 | 1 | 1 | 0 | 0 | 0 | 0 | 0 | 0 | 1 | 0 | 0-ITC011A | 0-ITC011E | 0-ITC011M | 0-ITC011T | 0-ITC011S | 0-ITC011X | 0-ITC011S | 1 | 0 | 0-ITC011 | 807 | 807 | 1 | 0 | 0 | 0 | 0 | 0 | 0 | 1 | 0
0-ITC012 | Estructura de acero galvanizado | Gl | 0 | 1 | 0 | S | S-ITC012 | Estructura de acero galvanizado | Gl | 1 |  | 1 | 1 | 1 | 0 | 0 | 0 | 0 | 0 | 0 | 1 | 0 | 0-ITC012A | 0-ITC012E | 0-ITC012M | 0-ITC012T | 0-ITC012S | 0-ITC012X | 0-ITC012S | 1 | 0 | 0-ITC012 | 808 | 808 | 1 | 0 | 0 | 0 | 0 | 0 | 0 | 1 | 0
0-ITC013 | Estructura de A° G° AA | Gl | 0 | 1 | 0 | S | S-ITC013 | Estructura de A° G° AA | Gl | 1 |  | 1 | 1 | 1 | 0 | 0 | 0 | 0 | 0 | 0 | 1 | 0 | 0-ITC013A | 0-ITC013E | 0-ITC013M | 0-ITC013T | 0-ITC013S | 0-ITC013X | 0-ITC013S | 1 | 0 | 0-ITC013 | 809 | 809 | 1 | 0 | 0 | 0 | 0 | 0 | 0 | 1 | 0
0-ITC014 | Limpieza diaria y final de la obra. | Gl | 0 | 1 | 0 | S | S-ITC014 | Limpieza diaria y final de la obra. | Gl | 1 |  | 1 | 1 | 1 | 0 | 0 | 0 | 0 | 0 | 0 | 1 | 0 | 0-ITC014A | 0-ITC014E | 0-ITC014M | 0-ITC014T | 0-ITC014S | 0-ITC014X | 0-ITC014S | 1 | 0 | 0-ITC014 | 810 | 810 | 1 | 0 | 0 | 0 | 0 | 0 | 0 | 1 | 0
0-ITI003 | Cubierta de chapas onduladas H°G° | Gl | 0 | 1 | 0 | S | S-ITI003 | Cubierta de chapas onduladas H°G° | Gl | 1 |  | 1 | 1 | 1 | 0 | 0 | 0 | 0 | 0 | 0 | 1 | 0 | 0-ITI003A | 0-ITI003E | 0-ITI003M | 0-ITI003T | 0-ITI003S | 0-ITI003X | 0-ITI003S | 1 | 0 | 0-ITI003 | 811 | 811 | 1 | 0 | 0 | 0 | 0 | 0 | 0 | 1 | 0
0-ITI004 | Canaletas, embudos, caños de desagüe, desbordes, babetas | Gl | 0 | 1 | 0 | S | S-ITI004 | Canaletas, embudos, caños de desagüe, desbordes, babetas | Gl | 1 |  | 1 | 1 | 1 | 0 | 0 | 0 | 0 | 0 | 0 | 1 | 0 | 0-ITI004A | 0-ITI004E | 0-ITI004M | 0-ITI004T | 0-ITI004S | 0-ITI004X | 0-ITI004S | 1 | 0 | 0-ITI004 | 812 | 812 | 1 | 0 | 0 | 0 | 0 | 0 | 0 | 1 | 0
0-ITJ001 | Puerta Acceso 2 hojas, doble chapa | Un | 0 | 1 | 0 | S | S-ITJ001 | Puerta Acceso 2 hojas, doble chapa | Un | 1 |  | 1 | 1 | 1 | 0 | 0 | 0 | 0 | 0 | 0 | 1 | 0 | 0-ITJ001A | 0-ITJ001E | 0-ITJ001M | 0-ITJ001T | 0-ITJ001S | 0-ITJ001X | 0-ITJ001S | 1 | 0 | 0-ITJ001 | 813 | 813 | 1 | 0 | 0 | 0 | 0 | 0 | 0 | 1 | 0
0-ITJ002 | Puerta Acceso 1 hoja, doble chapa | Un | 0 | 1 | 0 | S | S-ITJ002 | Puerta Acceso 1 hoja, doble chapa | Un | 1 |  | 1 | 1 | 1 | 0 | 0 | 0 | 0 | 0 | 0 | 1 | 0 | 0-ITJ002A | 0-ITJ002E | 0-ITJ002M | 0-ITJ002T | 0-ITJ002S | 0-ITJ002X | 0-ITJ002S | 1 | 0 | 0-ITJ002 | 814 | 814 | 1 | 0 | 0 | 0 | 0 | 0 | 0 | 1 | 0
0-ITJ003 | Puerta de seg. Acceso Back Office 2 hojas, enchapada cedro | Un | 0 | 1 | 0 | S | S-ITJ003 | Puerta de seg. Acceso Back Office 2 hojas, enchapada cedro | Un | 1 |  | 1 | 1 | 1 | 0 | 0 | 0 | 0 | 0 | 0 | 1 | 0 | 0-ITJ003A | 0-ITJ003E | 0-ITJ003M | 0-ITJ003T | 0-ITJ003S | 0-ITJ003X | 0-ITJ003S | 1 | 0 | 0-ITJ003 | 815 | 815 | 1 | 0 | 0 | 0 | 0 | 0 | 0 | 1 | 0
0-ITJ004 | Reja metalica | Un | 0 | 1 | 0 | S | S-ITJ004 | Reja metalica | Un | 1 |  | 1 | 1 | 1 | 0 | 0 | 0 | 0 | 0 | 0 | 1 | 0 | 0-ITJ004A | 0-ITJ004E | 0-ITJ004M | 0-ITJ004T | 0-ITJ004S | 0-ITJ004X | 0-ITJ004S | 1 | 0 | 0-ITJ004 | 816 | 816 | 1 | 0 | 0 | 0 | 0 | 0 | 0 | 1 | 0
0-ITJ005 | Porta Asta y mástil | Un | 0 | 1 | 0 | S | S-ITJ005 | Porta Asta y mástil | Un | 1 |  | 1 | 1 | 1 | 0 | 0 | 0 | 0 | 0 | 0 | 1 | 0 | 0-ITJ005A | 0-ITJ005E | 0-ITJ005M | 0-ITJ005T | 0-ITJ005S | 0-ITJ005X | 0-ITJ005S | 1 | 0 | 0-ITJ005 | 817 | 817 | 1 | 0 | 0 | 0 | 0 | 0 | 0 | 1 | 0
0-ITJ006 | Guardacantos de hierro o aluminio | Un | 0 | 1 | 0 | S | S-ITJ006 | Guardacantos de hierro o aluminio | Un | 1 |  | 1 | 1 | 1 | 0 | 0 | 0 | 0 | 0 | 0 | 1 | 0 | 0-ITJ006A | 0-ITJ006E | 0-ITJ006M | 0-ITJ006T | 0-ITJ006S | 0-ITJ006X | 0-ITJ006S | 1 | 0 | 0-ITJ006 | 818 | 818 | 1 | 0 | 0 | 0 | 0 | 0 | 0 | 1 | 0
0-ITJ007 | Cortina de enrollar en Tablillas Galvanizadas Reforzadas | Un | 0 | 1 | 0 | S | S-ITJ007 | Cortina de enrollar en Tablillas Galvanizadas Reforzadas | Un | 1 |  | 1 | 1 | 1 | 0 | 0 | 0 | 0 | 0 | 0 | 1 | 0 | 0-ITJ007A | 0-ITJ007E | 0-ITJ007M | 0-ITJ007T | 0-ITJ007S | 0-ITJ007X | 0-ITJ007S | 1 | 0 | 0-ITJ007 | 819 | 819 | 1 | 0 | 0 | 0 | 0 | 0 | 0 | 1 | 0
0-ITJ008 | Colocación de puerta bunker | Un | 0 | 1 | 0 | S | S-ITJ008 | Colocación de puerta bunker | Un | 1 |  | 1 | 1 | 1 | 0 | 0 | 0 | 0 | 0 | 0 | 1 | 0 | 0-ITJ008A | 0-ITJ008E | 0-ITJ008M | 0-ITJ008T | 0-ITJ008S | 0-ITJ008X | 0-ITJ008S | 1 | 0 | 0-ITJ008 | 820 | 820 | 1 | 0 | 0 | 0 | 0 | 0 | 0 | 1 | 0
0-ITJ009 | Pasamanos/Baranda escalera H°N° | Un | 0 | 1 | 0 | S | S-ITJ009 | Pasamanos/Baranda escalera H°N° | Un | 1 |  | 1 | 1 | 1 | 0 | 0 | 0 | 0 | 0 | 0 | 1 | 0 | 0-ITJ009A | 0-ITJ009E | 0-ITJ009M | 0-ITJ009T | 0-ITJ009S | 0-ITJ009X | 0-ITJ009S | 1 | 0 | 0-ITJ009 | 821 | 821 | 1 | 0 | 0 | 0 | 0 | 0 | 0 | 1 | 0
0-ITJ010 | Prov. y colocacion cierrapuerta de piso Superfren STANDARD TIPO "C" | Un | 0 | 1 | 0 | S | S-ITJ010 | Prov. y colocacion cierrapuerta de piso Superfren STANDARD TIPO "C" | Un | 1 |  | 1 | 1 | 1 | 0 | 0 | 0 | 0 | 0 | 0 | 1 | 0 | 0-ITJ010A | 0-ITJ010E | 0-ITJ010M | 0-ITJ010T | 0-ITJ010S | 0-ITJ010X | 0-ITJ010S | 1 | 0 | 0-ITJ010 | 822 | 822 | 1 | 0 | 0 | 0 | 0 | 0 | 0 | 1 | 0
0-ITJ011 | P7 - Porton de acceso doble de chapa | Un | 0 | 1 | 0 | S | S-ITJ011 | P7 - Porton de acceso doble de chapa | Un | 1 |  | 1 | 1 | 1 | 0 | 0 | 0 | 0 | 0 | 0 | 1 | 0 | 0-ITJ011A | 0-ITJ011E | 0-ITJ011M | 0-ITJ011T | 0-ITJ011S | 0-ITJ011X | 0-ITJ011S | 1 | 0 | 0-ITJ011 | 823 | 823 | 1 | 0 | 0 | 0 | 0 | 0 | 0 | 1 | 0
0-ITJ012 | P6 -Puerta reja DE ACCESO | Un | 0 | 1 | 0 | S | S-ITJ012 | P6 -Puerta reja DE ACCESO | Un | 1 |  | 1 | 1 | 1 | 0 | 0 | 0 | 0 | 0 | 0 | 1 | 0 | 0-ITJ012A | 0-ITJ012E | 0-ITJ012M | 0-ITJ012T | 0-ITJ012S | 0-ITJ012X | 0-ITJ012S | 1 | 0 | 0-ITJ012 | 824 | 824 | 1 | 0 | 0 | 0 | 0 | 0 | 0 | 1 | 0
0-ITJ013 | P3 - Puerta metálica con vidrio fijo superior | Un | 0 | 1 | 0 | S | S-ITJ013 | P3 - Puerta metálica con vidrio fijo superior | Un | 1 |  | 1 | 1 | 1 | 0 | 0 | 0 | 0 | 0 | 0 | 1 | 0 | 0-ITJ013A | 0-ITJ013E | 0-ITJ013M | 0-ITJ013T | 0-ITJ013S | 0-ITJ013X | 0-ITJ013S | 1 | 0 | 0-ITJ013 | 825 | 825 | 1 | 0 | 0 | 0 | 0 | 0 | 0 | 1 | 0
0-ITK001 | Sistema Frente integral - A30 New - ANODIZADO NATURAL | m2 | 0 | 31472.8355 | 0 | S | S-ITK101 | V1 | Un | 787503.522 | 98.81 | 1 | 0.01012 | 7969.8768 | 0 | 0 | 0 | 0 | 0 | 0 | 31472.8355 | 0 | 0-ITK001A | 0-ITK001E | 0-ITK001M | 0-ITK001T | 0-ITK001S | 0-ITK001X | 0-ITK001S | 9 | 0 | 0-ITK001 | 826 | 834 | 1 | 0 | 0 | 0 | 0 | 0 | 0 | 7969.8768 | 0
0-ITK001 | Sistema Frente integral - A30 New - ANODIZADO NATURAL | m2 | 0 | 31472.8355 | 0 | S | S-ITK201 | V2 | Un | 50338.2035 |  | 1 | 0.01012 | 509.4444 | 0 | 0 | 0 | 0 | 0 | 0 | 31472.8355 | 0 | 0-ITK001A | 0-ITK001E | 0-ITK001M | 0-ITK001T | 0-ITK001S | 0-ITK001X | 0-ITK001S | 9 | 0 | 0-ITK001 | 826 | 834 | 2 | 0 | 0 | 0 | 0 | 0 | 0 | 509.4444 | 0
0-ITK001 | Sistema Frente integral - A30 New - ANODIZADO NATURAL | m2 | 0 | 31472.8355 | 0 | S | S-ITK301 | V3 | Un | 147629.612 |  | 1 | 0.01012 | 1494.0756 | 0 | 0 | 0 | 0 | 0 | 0 | 31472.8355 | 0 | 0-ITK001A | 0-ITK001E | 0-ITK001M | 0-ITK001T | 0-ITK001S | 0-ITK001X | 0-ITK001S | 9 | 0 | 0-ITK001 | 826 | 834 | 3 | 0 | 0 | 0 | 0 | 0 | 0 | 1494.0756 | 0
0-ITK001 | Sistema Frente integral - A30 New - ANODIZADO NATURAL | m2 | 0 | 31472.8355 | 0 | S | S-ITK401 | V4 | Un | 771779.658 |  | 1 | 0.01012 | 7810.7444 | 0 | 0 | 0 | 0 | 0 | 0 | 31472.8355 | 0 | 0-ITK001A | 0-ITK001E | 0-ITK001M | 0-ITK001T | 0-ITK001S | 0-ITK001X | 0-ITK001S | 9 | 0 | 0-ITK001 | 826 | 834 | 4 | 0 | 0 | 0 | 0 | 0 | 0 | 7810.7444 | 0
0-ITK001 | Sistema Frente integral - A30 New - ANODIZADO NATURAL | m2 | 0 | 31472.8355 | 0 | S | S-ITK501 | P1 | Un | 296787.933 |  | 1 | 0.01012 | 3003.6224 | 0 | 0 | 0 | 0 | 0 | 0 | 31472.8355 | 0 | 0-ITK001A | 0-ITK001E | 0-ITK001M | 0-ITK001T | 0-ITK001S | 0-ITK001X | 0-ITK001S | 9 | 0 | 0-ITK001 | 826 | 834 | 5 | 0 | 0 | 0 | 0 | 0 | 0 | 3003.6224 | 0
0-ITK001 | Sistema Frente integral - A30 New - ANODIZADO NATURAL | m2 | 0 | 31472.8355 | 0 | S | S-ITK601 | P2 | Un | 394625.309 |  | 1 | 0.01012 | 3993.7791 | 0 | 0 | 0 | 0 | 0 | 0 | 31472.8355 | 0 | 0-ITK001A | 0-ITK001E | 0-ITK001M | 0-ITK001T | 0-ITK001S | 0-ITK001X | 0-ITK001S | 9 | 0 | 0-ITK001 | 826 | 834 | 6 | 0 | 0 | 0 | 0 | 0 | 0 | 3993.7791 | 0
0-ITK001 | Sistema Frente integral - A30 New - ANODIZADO NATURAL | m2 | 0 | 31472.8355 | 0 | S | S-ITK701 | V12 | Un | 447038.189 |  | 1 | 0.01012 | 4524.2201 | 0 | 0 | 0 | 0 | 0 | 0 | 31472.8355 | 0 | 0-ITK001A | 0-ITK001E | 0-ITK001M | 0-ITK001T | 0-ITK001S | 0-ITK001X | 0-ITK001S | 9 | 0 | 0-ITK001 | 826 | 834 | 7 | 0 | 0 | 0 | 0 | 0 | 0 | 4524.2201 | 0
0-ITK001 | Sistema Frente integral - A30 New - ANODIZADO NATURAL | m2 | 0 | 31472.8355 | 0 | S | S-ITK801 | V13 | Un | 132124.135 |  | 1 | 0.01012 | 1337.1535 | 0 | 0 | 0 | 0 | 0 | 0 | 31472.8355 | 0 | 0-ITK001A | 0-ITK001E | 0-ITK001M | 0-ITK001T | 0-ITK001S | 0-ITK001X | 0-ITK001S | 9 | 0 | 0-ITK001 | 826 | 834 | 8 | 0 | 0 | 0 | 0 | 0 | 0 | 1337.1535 | 0
0-ITK001 | Sistema Frente integral - A30 New - ANODIZADO NATURAL | m2 | 0 | 31472.8355 | 0 | S | S-ITK901 | V14 | Un | 82004.3185 |  | 1 | 0.01012 | 829.9192 | 0 | 0 | 0 | 0 | 0 | 0 | 31472.8355 | 0 | 0-ITK001A | 0-ITK001E | 0-ITK001M | 0-ITK001T | 0-ITK001S | 0-ITK001X | 0-ITK001S | 9 | 0 | 0-ITK001 | 826 | 834 | 9 | 0 | 0 | 0 | 0 | 0 | 0 | 829.9192 | 0
0-ITK002 | V5 - fijo | u | 0 | 34614.3395 | 0 | S | S-ITK002 | V5 - fijo | u | 34614.3395 |  | 1 | 1 | 34614.3395 | 0 | 0 | 0 | 0 | 0 | 0 | 34614.3395 | 0 | 0-ITK002A | 0-ITK002E | 0-ITK002M | 0-ITK002T | 0-ITK002S | 0-ITK002X | 0-ITK002S | 1 | 0 | 0-ITK002 | 835 | 835 | 1 | 0 | 0 | 0 | 0 | 0 | 0 | 34614.3395 | 0
0-ITK003 | V5 - proyectante | u | 0 | 48154.3335 | 0 | S | S-ITK003 | V5 - proyectante | u | 48154.3335 |  | 1 | 1 | 48154.3335 | 0 | 0 | 0 | 0 | 0 | 0 | 48154.3335 | 0 | 0-ITK003A | 0-ITK003E | 0-ITK003M | 0-ITK003T | 0-ITK003S | 0-ITK003X | 0-ITK003S | 1 | 0 | 0-ITK003 | 836 | 836 | 1 | 0 | 0 | 0 | 0 | 0 | 0 | 48154.3335 | 0
0-ITK004 | V6 | u | 0 | 36033.855 | 0 | S | S-ITK004 | V6 | u | 36033.855 |  | 1 | 1 | 36033.855 | 0 | 0 | 0 | 0 | 0 | 0 | 36033.855 | 0 | 0-ITK004A | 0-ITK004E | 0-ITK004M | 0-ITK004T | 0-ITK004S | 0-ITK004X | 0-ITK004S | 1 | 0 | 0-ITK004 | 837 | 837 | 1 | 0 | 0 | 0 | 0 | 0 | 0 | 36033.855 | 0
0-ITK005 | V7 | u | 0 | 42476.2715 | 0 | S | S-ITK005 | V7 | u | 42476.2715 |  | 1 | 1 | 42476.2715 | 0 | 0 | 0 | 0 | 0 | 0 | 42476.2715 | 0 | 0-ITK005A | 0-ITK005E | 0-ITK005M | 0-ITK005T | 0-ITK005S | 0-ITK005X | 0-ITK005S | 1 | 0 | 0-ITK005 | 838 | 838 | 1 | 0 | 0 | 0 | 0 | 0 | 0 | 42476.2715 | 0
0-ITK006 | V8 | u | 0 | 69228.679 | 0 | S | S-ITK006 | V8 | u | 69228.679 |  | 1 | 1 | 69228.679 | 0 | 0 | 0 | 0 | 0 | 0 | 69228.679 | 0 | 0-ITK006A | 0-ITK006E | 0-ITK006M | 0-ITK006T | 0-ITK006S | 0-ITK006X | 0-ITK006S | 1 | 0 | 0-ITK006 | 839 | 839 | 1 | 0 | 0 | 0 | 0 | 0 | 0 | 69228.679 | 0
0-ITK007 | V10 | u | 0 | 104498.1795 | 0 | S | S-ITK007 | V10 | u | 104498.1795 |  | 1 | 1 | 104498.1795 | 0 | 0 | 0 | 0 | 0 | 0 | 104498.1795 | 0 | 0-ITK007A | 0-ITK007E | 0-ITK007M | 0-ITK007T | 0-ITK007S | 0-ITK007X | 0-ITK007S | 1 | 0 | 0-ITK007 | 840 | 840 | 1 | 0 | 0 | 0 | 0 | 0 | 0 | 104498.1795 | 0
0-ITK008 | V11 - fijo | u | 0 | 26752.4075 | 0 | S | S-ITK008 | V11 - fijo | u | 26752.4075 |  | 1 | 1 | 26752.4075 | 0 | 0 | 0 | 0 | 0 | 0 | 26752.4075 | 0 | 0-ITK008A | 0-ITK008E | 0-ITK008M | 0-ITK008T | 0-ITK008S | 0-ITK008X | 0-ITK008S | 1 | 0 | 0-ITK008 | 841 | 841 | 1 | 0 | 0 | 0 | 0 | 0 | 0 | 26752.4075 | 0
0-ITK009 | V11 - proyectante | u | 0 | 42803.852 | 0 | S | S-ITK009 | V11 - proyectante | u | 42803.852 |  | 1 | 1 | 42803.852 | 0 | 0 | 0 | 0 | 0 | 0 | 42803.852 | 0 | 0-ITK009A | 0-ITK009E | 0-ITK009M | 0-ITK009T | 0-ITK009S | 0-ITK009X | 0-ITK009S | 1 | 0 | 0-ITK009 | 842 | 842 | 1 | 0 | 0 | 0 | 0 | 0 | 0 | 42803.852 | 0
0-ITK010 | Tabique divisorio de Ofinas | ml | 0 | 1 | 0 | S | S-ITK010 | Tabique divisorio de Ofinas | ml | 1 |  | 1 | 1 | 1 | 0 | 0 | 0 | 0 | 0 | 0 | 1 | 0 | 0-ITK010A | 0-ITK010E | 0-ITK010M | 0-ITK010T | 0-ITK010S | 0-ITK010X | 0-ITK010S | 1 | 0 | 0-ITK010 | 843 | 843 | 1 | 0 | 0 | 0 | 0 | 0 | 0 | 1 | 0
0-ITL001 | Mueble bajomesada y alacena | ml | 0 | 1 | 0 | S | S-ITL001 | Mueble bajomesada y alacena | ml | 1 |  | 1 | 1 | 1 | 0 | 0 | 0 | 0 | 0 | 0 | 1 | 0 | 0-ITL001A | 0-ITL001E | 0-ITL001M | 0-ITL001T | 0-ITL001S | 0-ITL001X | 0-ITL001S | 1 | 0 | 0-ITL001 | 844 | 844 | 1 | 0 | 0 | 0 | 0 | 0 | 0 | 1 | 0
0-ITL002 | Puerta Placa 2 hojas, enchapada cedro | u | 0 | 1 | 0 | S | S-ITL002 | Puerta Placa 2 hojas, enchapada cedro | u | 1 |  | 1 | 1 | 1 | 0 | 0 | 0 | 0 | 0 | 0 | 1 | 0 | 0-ITL002A | 0-ITL002E | 0-ITL002M | 0-ITL002T | 0-ITL002S | 0-ITL002X | 0-ITL002S | 1 | 0 | 0-ITL002 | 845 | 845 | 1 | 0 | 0 | 0 | 0 | 0 | 0 | 1 | 0
0-ITL003 | Puerta Placa 1 hoja, enchapada cedro | u | 0 | 1 | 0 | S | S-ITL003 | Puerta Placa 1 hoja, enchapada cedro | u | 1 |  | 1 | 1 | 1 | 0 | 0 | 0 | 0 | 0 | 0 | 1 | 0 | 0-ITL003A | 0-ITL003E | 0-ITL003M | 0-ITL003T | 0-ITL003S | 0-ITL003X | 0-ITL003S | 1 | 0 | 0-ITL003 | 846 | 846 | 1 | 0 | 0 | 0 | 0 | 0 | 0 | 1 | 0
0-ITM001 | Manijones en puertas de acceso | u | 0 | 1 | 0 | S | S-ITM001 | Manijones en puertas de acceso | u | 1 |  | 1 | 1 | 1 | 0 | 0 | 0 | 0 | 0 | 0 | 1 | 0 | 0-ITM001A | 0-ITM001E | 0-ITM001M | 0-ITM001T | 0-ITM001S | 0-ITM001X | 0-ITM001S | 1 | 0 | 0-ITM001 | 847 | 847 | 1 | 0 | 0 | 0 | 0 | 0 | 0 | 1 | 0
0-ITM0012 | Barandas/pasamanos Rampa | m | 0 | 8264.4628 | 0 | M | M-ARQ37 | BARANDA DE ACERO INOXIDABLE | m | 8264.4628 |  | 1 | 1 | 8264.4628 | 0 | 0 | 0 | 0 | 8264.4628 | 0 | 0 | 0 | 0-ITM0012A | 0-ITM0012E | 0-ITM0012M | 0-ITM0012T | 0-ITM0012S | 0-ITM0012X | 0-ITM0012M | 1 | 0 | 0-ITM0012 | 848 | 848 | 1 | 0 | 0 | 0 | 0 | 8264.4628 | 0 | 0 | 0
0-ITO001 | Espejos float - electroespejos | m2 | 0 | 1 | 0 | S | S-ITO001 | Espejos float - electroespejos | m2 | 1 |  | 1 | 1 | 1 | 0 | 0 | 0 | 0 | 0 | 0 | 1 | 0 | 0-ITO001A | 0-ITO001E | 0-ITO001M | 0-ITO001T | 0-ITO001S | 0-ITO001X | 0-ITO001S | 1 | 0 | 0-ITO001 | 849 | 849 | 1 | 0 | 0 | 0 | 0 | 0 | 0 | 1 | 0
0-ITO002 | Puertas de Cristal Templado (2 hojas) | u | 0 | 1 | 0 | S | S-ITO002 | Puertas de Cristal Templado (2 hojas) | u | 1 |  | 1 | 1 | 1 | 0 | 0 | 0 | 0 | 0 | 0 | 1 | 0 | 0-ITO002A | 0-ITO002E | 0-ITO002M | 0-ITO002T | 0-ITO002S | 0-ITO002X | 0-ITO002S | 1 | 0 | 0-ITO002 | 850 | 850 | 1 | 0 | 0 | 0 | 0 | 0 | 0 | 1 | 0
0-ITP009 | Equipo controlador de puerta | u | 0 | 1 | 0 | S | S-ITP009 | Equipo controlador de puerta | u | 1 |  | 1 | 1 | 1 | 0 | 0 | 0 | 0 | 0 | 0 | 1 | 0 | 0-ITP009A | 0-ITP009E | 0-ITP009M | 0-ITP009T | 0-ITP009S | 0-ITP009X | 0-ITP009S | 1 | 0 | 0-ITP009 | 851 | 851 | 1 | 0 | 0 | 0 | 0 | 0 | 0 | 1 | 0
0-ITP010 | Expendedor de turnos | u | 0 | 1 | 0 | S | S-ITP010 | Expendedor de turnos | u | 1 |  | 1 | 1 | 1 | 0 | 0 | 0 | 0 | 0 | 0 | 1 | 0 | 0-ITP010A | 0-ITP010E | 0-ITP010M | 0-ITP010T | 0-ITP010S | 0-ITP010X | 0-ITP010S | 1 | 0 | 0-ITP010 | 852 | 852 | 1 | 0 | 0 | 0 | 0 | 0 | 0 | 1 | 0
0-ITP011 | Display de turno simplefaz | u | 0 | 1 | 0 | S | S-ITP011 | Display de turno simplefaz | u | 1 |  | 1 | 1 | 1 | 0 | 0 | 0 | 0 | 0 | 0 | 1 | 0 | 0-ITP011A | 0-ITP011E | 0-ITP011M | 0-ITP011T | 0-ITP011S | 0-ITP011X | 0-ITP011S | 1 | 0 | 0-ITP011 | 853 | 853 | 1 | 0 | 0 | 0 | 0 | 0 | 0 | 1 | 0
0-ITP015 | Traslado ATM´s | gl | 0 | 48681.3095 | 0 | X | X-AYGRE | Ayuda de gremio | hs | 2498.6725 |  | 12 | 12 | 29984.0702 | 0 | 0 | 2981.4957 | 8215.7436 | 0 | 0 | 7500 | 29984.0702 | 0-ITP015A | 0-ITP015E | 0-ITP015M | 0-ITP015T | 0-ITP015S | 0-ITP015X | 0-ITP015X | 4 | 4 | 0-ITP015 | 854 | 857 | 1 | 60 | 66 | 28844.0702 | 0 | 1140 | 0 | 0 | 0
0-ITP015 | Traslado ATM´s | gl | 0 | 48681.3095 | 0 | S | S-ITP016 | Alquiler de Sampi | hs | 500 |  | 15 | 15 | 7500 | 0 | 0 | 2981.4957 | 8215.7436 | 0 | 0 | 7500 | 29984.0702 | 0-ITP015A | 0-ITP015E | 0-ITP015M | 0-ITP015T | 0-ITP015S | 0-ITP015X | 0-ITP015S | 4 | 0 | 0-ITP015 | 854 | 857 | 1 | 0 | 66 | 0 | 0 | 0 | 0 | 7500 | 0
0-ITP015 | Traslado ATM´s | gl | 0 | 48681.3095 | 0 | E | E-E176 | CAMION PLAYO LIVIANO 146CV | HR | 1369.2906 |  | 50% | 6 | 8215.7436 | 0 | 0 | 2981.4957 | 8215.7436 | 0 | 0 | 7500 | 29984.0702 | 0-ITP015A | 0-ITP015E | 0-ITP015M | 0-ITP015T | 0-ITP015S | 0-ITP015X | 0-ITP015E | 4 | 0 | 0-ITP015 | 854 | 857 | 2 | 0 | 66 | 0 | 8215.7436 | 0 | 0 | 0 | 0
0-ITP015 | Traslado ATM´s | gl | 0 | 48681.3095 | 0 | A | A-AD03 | OFICIAL | hh | 496.916 |  |  | 6 | 2981.4957 | 0 | 0 | 2981.4957 | 8215.7436 | 0 | 0 | 7500 | 29984.0702 | 0-ITP015A | 0-ITP015E | 0-ITP015M | 0-ITP015T | 0-ITP015S | 0-ITP015X | 0-ITP015A | 4 | 0 | 0-ITP015 | 854 | 857 | 3 | 0 | 66 | 2981.4957 | 0 | 0 | 0 | 0 | 0
0-ITP016 | Traslado Tesoros | gl | 0 | 19292.6724 | 0 | X | X-AYGRE | Ayuda de gremio | hs | 2498.6725 |  | 5 | 5 | 12493.3626 | 0 | 0 | 745.3739 | 2053.9359 | 0 | 0 | 4000 | 12493.3626 | 0-ITP016A | 0-ITP016E | 0-ITP016M | 0-ITP016T | 0-ITP016S | 0-ITP016X | 0-ITP016X | 4 | 4 | 0-ITP016 | 858 | 861 | #REF! | 25 | 26.5 | 12018.3626 | 0 | 475 | 0 | 0 | 0
0-ITP016 | Traslado Tesoros | gl | 0 | 19292.6724 | 0 | S | S-ITP016 | Alquiler de Sampi | hs | 500 |  | 8 | 8 | 4000 | 0 | 0 | 745.3739 | 2053.9359 | 0 | 0 | 4000 | 12493.3626 | 0-ITP016A | 0-ITP016E | 0-ITP016M | 0-ITP016T | 0-ITP016S | 0-ITP016X | 0-ITP016S | 4 | 0 | 0-ITP016 | 858 | 861 | #REF! | 0 | 26.5 | 0 | 0 | 0 | 0 | 4000 | 0
0-ITP016 | Traslado Tesoros | gl | 0 | 19292.6724 | 0 | E | E-E176 | CAMION PLAYO LIVIANO 146CV | HR | 1369.2906 |  | 30% | 1.5 | 2053.9359 | 0 | 0 | 745.3739 | 2053.9359 | 0 | 0 | 4000 | 12493.3626 | 0-ITP016A | 0-ITP016E | 0-ITP016M | 0-ITP016T | 0-ITP016S | 0-ITP016X | 0-ITP016E | 4 | 0 | 0-ITP016 | 858 | 861 | #REF! | 0 | 26.5 | 0 | 2053.9359 | 0 | 0 | 0 | 0
0-ITP016 | Traslado Tesoros | gl | 0 | 19292.6724 | 0 | A | A-AD03 | OFICIAL | hh | 496.916 |  |  | 1.5 | 745.3739 | 0 | 0 | 745.3739 | 2053.9359 | 0 | 0 | 4000 | 12493.3626 | 0-ITP016A | 0-ITP016E | 0-ITP016M | 0-ITP016T | 0-ITP016S | 0-ITP016X | 0-ITP016A | 4 | 0 | 0-ITP016 | 858 | 861 | #REF! | 0 | 26.5 | 745.3739 | 0 | 0 | 0 | 0 | 0
0-ITP017 | Traslado de Buzones de Atesoramiento BAT | u | 0 | 10295.3274 | 0 | X | X-AYGRE | Ayuda de gremio | hs | 2498.6725 |  | 3 | 3 | 7496.0176 | 0 | 0 | 745.3739 | 2053.9359 | 0 | 0 | 0 | 7496.0176 | 0-ITP017A | 0-ITP017E | 0-ITP017M | 0-ITP017T | 0-ITP017S | 0-ITP017X | 0-ITP017X | 3 | 4 | 0-ITP017 | 862 | 864 | 1 | 15 | 16.5 | 7211.0176 | 0 | 285 | 0 | 0 | 0
0-ITP017 | Traslado de Buzones de Atesoramiento BAT | u | 0 | 10295.3274 | 0 | E | E-E176 | CAMION PLAYO LIVIANO 146CV | HR | 1369.2906 |  | 50% | 1.5 | 2053.9359 | 0 | 0 | 745.3739 | 2053.9359 | 0 | 0 | 0 | 7496.0176 | 0-ITP017A | 0-ITP017E | 0-ITP017M | 0-ITP017T | 0-ITP017S | 0-ITP017X | 0-ITP017E | 3 | 0 | 0-ITP017 | 862 | 864 | 1 | 0 | 16.5 | 0 | 2053.9359 | 0 | 0 | 0 | 0
0-ITP017 | Traslado de Buzones de Atesoramiento BAT | u | 0 | 10295.3274 | 0 | A | A-AD03 | OFICIAL | hh | 496.916 |  |  | 1.5 | 745.3739 | 0 | 0 | 745.3739 | 2053.9359 | 0 | 0 | 0 | 7496.0176 | 0-ITP017A | 0-ITP017E | 0-ITP017M | 0-ITP017T | 0-ITP017S | 0-ITP017X | 0-ITP017A | 3 | 0 | 0-ITP017 | 862 | 864 | 2 | 0 | 16.5 | 745.3739 | 0 | 0 | 0 | 0 | 0
0-ITP018 | Traslado de papelería, estanterías, muebles en gral, Rack de comunicaciones etc. | dia | 0 | 27454.2064 | 0 | X | X-AYGRE | Ayuda de gremio | hs | 2498.6725 |  | 8 | 8 | 19989.3801 | 0 | 0 | 1987.6638 | 5477.1624 | 0 | 0 | 0 | 19989.3801 | 0-ITP018A | 0-ITP018E | 0-ITP018M | 0-ITP018T | 0-ITP018S | 0-ITP018X | 0-ITP018X | 3 | 4 | 0-ITP018 | 865 | 867 | 1 | 40 | 44 | 19229.3801 | 0 | 760 | 0 | 0 | 0
0-ITP018 | Traslado de papelería, estanterías, muebles en gral, Rack de comunicaciones etc. | dia | 0 | 27454.2064 | 0 | E | E-E176 | CAMION PLAYO LIVIANO 146CV | HR | 1369.2906 |  | 50% | 4 | 5477.1624 | 0 | 0 | 1987.6638 | 5477.1624 | 0 | 0 | 0 | 19989.3801 | 0-ITP018A | 0-ITP018E | 0-ITP018M | 0-ITP018T | 0-ITP018S | 0-ITP018X | 0-ITP018E | 3 | 0 | 0-ITP018 | 865 | 867 | 1 | 0 | 44 | 0 | 5477.1624 | 0 | 0 | 0 | 0
0-ITP018 | Traslado de papelería, estanterías, muebles en gral, Rack de comunicaciones etc. | dia | 0 | 27454.2064 | 0 | A | A-AD03 | OFICIAL | hh | 496.916 |  |  | 4 | 1987.6638 | 0 | 0 | 1987.6638 | 5477.1624 | 0 | 0 | 0 | 19989.3801 | 0-ITP018A | 0-ITP018E | 0-ITP018M | 0-ITP018T | 0-ITP018S | 0-ITP018X | 0-ITP018A | 3 | 0 | 0-ITP018 | 865 | 867 | 1 | 0 | 44 | 1987.6638 | 0 | 0 | 0 | 0 | 0
0-ITP019 | Tabiques divisorios de box sanitarios | ml | 0 | 1 | 0 | S | S-ITP019 | Tabiques divisorios de box sanitarios - incluye herrajes - Puertas | ml | 1 |  | 1 | 1 | 1 | 0 | 0 | 0 | 0 | 0 | 0 | 1 | 0 | 0-ITP019A | 0-ITP019E | 0-ITP019M | 0-ITP019T | 0-ITP019S | 0-ITP019X | 0-ITP019S | 1 | 0 | 0-ITP019 | 868 | 868 | 1 | 0 | 0 | 0 | 0 | 0 | 0 | 1 | 0
0-ITP020 | Banca Electronica- Frente de cajero automatico | ml | 0 | 1 | 0 | S | S-ITP020 | Banca Electronica- Frente de cajero automatico (Incluye reja metal desplegado) | ml | 1 |  | 1 | 1 | 1 | 0 | 0 | 0 | 0 | 0 | 0 | 1 | 0 | 0-ITP020A | 0-ITP020E | 0-ITP020M | 0-ITP020T | 0-ITP020S | 0-ITP020X | 0-ITP020S | 1 | 0 | 0-ITP020 | 869 | 869 | 1 | 0 | 0 | 0 | 0 | 0 | 0 | 1 | 0
0-ITP021 | Banca Electronica- Barreras divisorias | u | 0 | 1 | 0 | S | S-ITP021 | Banca Electronica- Barreras divisorias | u | 1 |  | 1 | 1 | 1 | 0 | 0 | 0 | 0 | 0 | 0 | 1 | 0 | 0-ITP021A | 0-ITP021E | 0-ITP021M | 0-ITP021T | 0-ITP021S | 0-ITP021X | 0-ITP021S | 1 | 0 | 0-ITP021 | 870 | 870 | 1 | 0 | 0 | 0 | 0 | 0 | 0 | 1 | 0
0-ITP022 | Banca Electronica- Cesto papelero rebatible | u | 0 | 1 | 0 | S | S-ITP022 | Banca Electronica- Cesto papelero rebatible | u | 1 |  | 1 | 1 | 1 | 0 | 0 | 0 | 0 | 0 | 0 | 1 | 0 | 0-ITP022A | 0-ITP022E | 0-ITP022M | 0-ITP022T | 0-ITP022S | 0-ITP022X | 0-ITP022S | 1 | 0 | 0-ITP022 | 871 | 871 | 1 | 0 | 0 | 0 | 0 | 0 | 0 | 1 | 0
0-ITP023 | Banca Electronica- Rejas de Metal desplegado | m2 | 0 | 1 | 0 | S | S-ITP023 | Banca Electronica- Rejas de Metal desplegado | m2 | 1 |  | 1 | 1 | 1 | 0 | 0 | 0 | 0 | 0 | 0 | 1 | 0 | 0-ITP023A | 0-ITP023E | 0-ITP023M | 0-ITP023T | 0-ITP023S | 0-ITP023X | 0-ITP023S | 1 | 0 | 0-ITP023 | 872 | 872 | 1 | 0 | 0 | 0 | 0 | 0 | 0 | 1 | 0
0-ITP026 | Vinilo autoadhesivo esmerilado con logo | ml | 0 | 1 | 0 | S | S-ITP026 | Vinilo autoadhesivo esmerilado con logo | ml | 1 |  | 1 | 1 | 1 | 0 | 0 | 0 | 0 | 0 | 0 | 1 | 0 | 0-ITP026A | 0-ITP026E | 0-ITP026M | 0-ITP026T | 0-ITP026S | 0-ITP026X | 0-ITP026S | 1 | 0 | 0-ITP026 | 873 | 873 | 1 | 0 | 0 | 0 | 0 | 0 | 0 | 1 | 0
0-ITP027 | Vinilo a rajas en Tabique divisorio de oficinas | m2 | 0 | 1 | 0 | S | S-ITP027 | Vinilo a rajas en Tabique divisorio de oficinas | m2 | 1 |  | 1 | 1 | 1 | 0 | 0 | 0 | 0 | 0 | 0 | 1 | 0 | 0-ITP027A | 0-ITP027E | 0-ITP027M | 0-ITP027T | 0-ITP027S | 0-ITP027X | 0-ITP027S | 1 | 0 | 0-ITP027 | 874 | 874 | 1 | 0 | 0 | 0 | 0 | 0 | 0 | 1 | 0
0-ITQ001 | Replanteos, cateos, ingeniería de detalle de montajes, coordinación de obra, planos de cañerías de todo el sistema de refrigeracion; de circuitos de consensado, eléctricos y controles. Plan de trabajos. | gl | 0 | 1 | 0 | S | S-ITQ001 | Replanteos, cateos, ingeniería de detalle de montajes | gl | 1 |  | 1 | 1 | 1 | 0 | 0 | 0 | 0 | 0 | 0 | 1 | 0 | 0-ITQ001A | 0-ITQ001E | 0-ITQ001M | 0-ITQ001T | 0-ITQ001S | 0-ITQ001X | 0-ITQ001S | 1 | 0 | 0-ITQ001 | 875 | 875 | 1 | 0 | 0 | 0 | 0 | 0 | 0 | 1 | 0
0-ITQ002 | Ayuda de Gremios.- Base para nuevos Equipos.- Transportes y movimientos de equipos, máquina y materiales (gruas, etc) - Andamios - Albañilería, paredes, pisos, bases….etc. - Yesería, cielorrasos - Pinturas. Limpiezas - Protección de áreas de trabajo para evitar la dispersión de polvos, protección de pisos.- Otros | gl | 0 | 1 | 0 | S | S-ITQ002 | Ayuda de Gremios.- | gl | 1 |  | 1 | 1 | 1 | 0 | 0 | 0 | 0 | 0 | 0 | 1 | 0 | 0-ITQ002A | 0-ITQ002E | 0-ITQ002M | 0-ITQ002T | 0-ITQ002S | 0-ITQ002X | 0-ITQ002S | 1 | 0 | 0-ITQ002 | 876 | 876 | 1 | 0 | 0 | 0 | 0 | 0 | 0 | 1 | 0
0-ITQ003 | (SISTEMA 01) Provisión e instalación de un equipo tipo ROOF TOP condensado por aire, capacidad nominal de 12 TR térmicos, Heat Pump, de última generación, con refrigerante ecológico R410A. Incluidos termostatos.- | un | 0 | 1 | 0 | S | S-ITQ003 | (SISTEMA 01) Provisión e instalación de un equipo tipo ROOF TOP condensado por aire, capacidad nominal de 12 TR | un | 1 |  | 1 | 1 | 1 | 0 | 0 | 0 | 0 | 0 | 0 | 1 | 0 | 0-ITQ003A | 0-ITQ003E | 0-ITQ003M | 0-ITQ003T | 0-ITQ003S | 0-ITQ003X | 0-ITQ003S | 1 | 0 | 0-ITQ003 | 877 | 877 | 1 | 0 | 0 | 0 | 0 | 0 | 0 | 1 | 0
0-ITQ004 | (SISTEMA 02) Provisión e instalación de un equipo tipo ROOF TOP condensado por aire, capacidad nominal de 05 TR térmicos, Heat Pump, de última generación, con refrigerante ecológico R410A. Incluidos termostatos.- | un | 0 | 1 | 0 | S | S-ITQ004 | (SISTEMA 02) Provisión e instalación de un equipo tipo ROOF TOP condensado por aire, capacidad nominal de 05 TR | un | 1 |  | 1 | 1 | 1 | 0 | 0 | 0 | 0 | 0 | 0 | 1 | 0 | 0-ITQ004A | 0-ITQ004E | 0-ITQ004M | 0-ITQ004T | 0-ITQ004S | 0-ITQ004X | 0-ITQ004S | 1 | 0 | 0-ITQ004 | 878 | 878 | 1 | 0 | 0 | 0 | 0 | 0 | 0 | 1 | 0
0-ITQ005 | (SISTEMA 03) Provisión e instalación de un Equipo Split Mural F/C de 3,000 frig/h. con todas sus conexiones complementarias. (sistema bomba de calor). TIPO INVERTER. | un | 0 | 1 | 0 | S | S-ITQ005 | (SISTEMA 03) Provisión e instalación de un Equipo Split Mural F/C de 3,000 frig/h. | un | 1 |  | 1 | 1 | 1 | 0 | 0 | 0 | 0 | 0 | 0 | 1 | 0 | 0-ITQ005A | 0-ITQ005E | 0-ITQ005M | 0-ITQ005T | 0-ITQ005S | 0-ITQ005X | 0-ITQ005S | 1 | 0 | 0-ITQ005 | 879 | 879 | 1 | 0 | 0 | 0 | 0 | 0 | 0 | 1 | 0
0-ITQ006 | (SISTEMA 04) Provisión e instalación de un Equipo Split Mural F/S de 3,000 frig/h. con todas sus conexiones complementarias. (sistema kit baja temperatura exterior). TIPO INVERTER. | un | 0 | 1 | 0 | S | S-ITQ006 | (SISTEMA 04) Provisión e instalación de un Equipo Split Mural F/S de 3,000 frig/h. | un | 1 |  | 1 | 1 | 1 | 0 | 0 | 0 | 0 | 0 | 0 | 1 | 0 | 0-ITQ006A | 0-ITQ006E | 0-ITQ006M | 0-ITQ006T | 0-ITQ006S | 0-ITQ006X | 0-ITQ006S | 1 | 0 | 0-ITQ006 | 880 | 880 | 1 | 0 | 0 | 0 | 0 | 0 | 0 | 1 | 0
0-ITQ007 | (SISTEMA 05) Provisión e instalación de un Equipo Split Mural F/C de 2,250 frig/h. con todas sus conexiones complementarias. (sistema bomba de calor). TIPO INVERTER. | un | 0 | 1 | 0 | S | S-ITQ007 | (SISTEMA 05) Provisión e instalación de un Equipo Split Mural F/C de 2,250 frig/h. | un | 1 |  | 1 | 1 | 1 | 0 | 0 | 0 | 0 | 0 | 0 | 1 | 0 | 0-ITQ007A | 0-ITQ007E | 0-ITQ007M | 0-ITQ007T | 0-ITQ007S | 0-ITQ007X | 0-ITQ007S | 1 | 0 | 0-ITQ007 | 881 | 881 | 1 | 0 | 0 | 0 | 0 | 0 | 0 | 1 | 0
0-ITQ008 | (SISTEMA 06) Provisión e instalación de un Equipo Split Mural F/C de 3,000 frig/h. con todas sus conexiones complementarias. (sistema bomba de calor). TIPO INVERTER. | un | 0 | 1 | 0 | S | S-ITQ008 | (SISTEMA 06) Provisión e instalación de un Equipo Split Mural F/C de 3,000 frig/h. | un | 1 |  | 1 | 1 | 1 | 0 | 0 | 0 | 0 | 0 | 0 | 1 | 0 | 0-ITQ008A | 0-ITQ008E | 0-ITQ008M | 0-ITQ008T | 0-ITQ008S | 0-ITQ008X | 0-ITQ008S | 1 | 0 | 0-ITQ008 | 882 | 882 | 1 | 0 | 0 | 0 | 0 | 0 | 0 | 1 | 0
0-ITQ009 | (SISTEMA 07) Provisión e instalación de un Equipo Split Mural F/S de 4,500 frig/h. con todas sus conexiones complementarias. (sistema kit baja temperatura exterior). TIPO INVERTER. | un | 0 | 1 | 0 | S | S-ITQ009 | (SISTEMA 07) Provisión e instalación de un Equipo Split Mural F/S de 4,500 frig/h. | un | 1 |  | 1 | 1 | 1 | 0 | 0 | 0 | 0 | 0 | 0 | 1 | 0 | 0-ITQ009A | 0-ITQ009E | 0-ITQ009M | 0-ITQ009T | 0-ITQ009S | 0-ITQ009X | 0-ITQ009S | 1 | 0 | 0-ITQ009 | 883 | 883 | 1 | 0 | 0 | 0 | 0 | 0 | 0 | 1 | 0
0-ITQ010 | (SISTEMA 08) Provisión e instalación de un Equipo Split Cassette F/C de 6,000 frig/h. con todas sus conexiones complementarias. (sistema bomba de calor). TIPO INVERTER. | un | 0 | 1 | 0 | S | S-ITQ010 | (SISTEMA 08) Provisión e instalación de un Equipo Split Cassette F/C de 6,000 frig/h. | un | 1 |  | 1 | 1 | 1 | 0 | 0 | 0 | 0 | 0 | 0 | 1 | 0 | 0-ITQ010A | 0-ITQ010E | 0-ITQ010M | 0-ITQ010T | 0-ITQ010S | 0-ITQ010X | 0-ITQ010S | 1 | 0 | 0-ITQ010 | 884 | 884 | 1 | 0 | 0 | 0 | 0 | 0 | 0 | 1 | 0
0-ITQ011 | (SISTEMA 10) Provisión, instalación y puesta en marcha de un Ventilador mural de extracción. | un | 0 | 1 | 0 | S | S-ITQ011 | (SISTEMA 10) Provisión, instalación y puesta en marcha de un Ventilador mural de extracción. | un | 1 |  | 1 | 1 | 1 | 0 | 0 | 0 | 0 | 0 | 0 | 1 | 0 | 0-ITQ011A | 0-ITQ011E | 0-ITQ011M | 0-ITQ011T | 0-ITQ011S | 0-ITQ011X | 0-ITQ011S | 1 | 0 | 0-ITQ011 | 885 | 885 | 1 | 0 | 0 | 0 | 0 | 0 | 0 | 1 | 0
0-ITQ012 | Provisión de todos los termostatos alambricos e inalambricos del sistema. Canalización y cableado.- | gl | 0 | 1 | 0 | S | S-ITQ012 | Provisión de todos los termostatos alambricos e inalambricos del sistema. | gl | 1 |  | 1 | 1 | 1 | 0 | 0 | 0 | 0 | 0 | 0 | 1 | 0 | 0-ITQ012A | 0-ITQ012E | 0-ITQ012M | 0-ITQ012T | 0-ITQ012S | 0-ITQ012X | 0-ITQ012S | 1 | 0 | 0-ITQ012 | 886 | 886 | 1 | 0 | 0 | 0 | 0 | 0 | 0 | 1 | 0
0-ITQ013 | Provisión y montaje de Conductos incluida la aislación y el jacketing (Especifiar Kg) | Kg | 0 | 1 | 0 | S | S-ITQ013 | Provisión y montaje de Conductos incluida la aislación y el jacketing | Kg | 1 |  | 1 | 1 | 1 | 0 | 0 | 0 | 0 | 0 | 0 | 1 | 0 | 0-ITQ013A | 0-ITQ013E | 0-ITQ013M | 0-ITQ013T | 0-ITQ013S | 0-ITQ013X | 0-ITQ013S | 1 | 0 | 0-ITQ013 | 887 | 887 | 1 | 0 | 0 | 0 | 0 | 0 | 0 | 1 | 0
0-ITQ014 | Provisión y montaje de Rejas, Difusores, Pases de Interconexión, PR y TAE | gl | 0 | 1 | 0 | S | S-ITQ014 | Provisión y montaje de Rejas, Difusores, Pases de Interconexión, PR y TAE | gl | 1 |  | 1 | 1 | 1 | 0 | 0 | 0 | 0 | 0 | 0 | 1 | 0 | 0-ITQ014A | 0-ITQ014E | 0-ITQ014M | 0-ITQ014T | 0-ITQ014S | 0-ITQ014X | 0-ITQ014S | 1 | 0 | 0-ITQ014 | 888 | 888 | 1 | 0 | 0 | 0 | 0 | 0 | 0 | 1 | 0
0-ITQ015 | Instalación eléctrica y automatización. Nuevo tablero en sala de máquinas. Canalización y cableado. | gl | 0 | 1 | 0 | S | S-ITQ015 | Instalación eléctrica y automatización. Nuevo tablero en sala de máquinas. | gl | 1 |  | 1 | 1 | 1 | 0 | 0 | 0 | 0 | 0 | 0 | 1 | 0 | 0-ITQ015A | 0-ITQ015E | 0-ITQ015M | 0-ITQ015T | 0-ITQ015S | 0-ITQ015X | 0-ITQ015S | 1 | 0 | 0-ITQ015 | 889 | 889 | 1 | 0 | 0 | 0 | 0 | 0 | 0 | 1 | 0
0-ITQ016 | Cañerías de Refrigerante. (especificar cantidad de ml) | ml | 0 | 1 | 0 | S | S-ITQ016 | Cañerías de Refrigerante. | ml | 1 |  | 1 | 1 | 1 | 0 | 0 | 0 | 0 | 0 | 0 | 1 | 0 | 0-ITQ016A | 0-ITQ016E | 0-ITQ016M | 0-ITQ016T | 0-ITQ016S | 0-ITQ016X | 0-ITQ016S | 1 | 0 | 0-ITQ016 | 890 | 890 | 1 | 0 | 0 | 0 | 0 | 0 | 0 | 1 | 0
0-ITQ017 | Cañerías de Agua de Condensado. (especificar cantidad de ml) | ml | 0 | 1 | 0 | S | S-ITQ017 | Cañerías de Agua de Condensado. (especificar cantidad de ml) | ml | 1 |  | 1 | 1 | 1 | 0 | 0 | 0 | 0 | 0 | 0 | 1 | 0 | 0-ITQ017A | 0-ITQ017E | 0-ITQ017M | 0-ITQ017T | 0-ITQ017S | 0-ITQ017X | 0-ITQ017S | 1 | 0 | 0-ITQ017 | 891 | 891 | 1 | 0 | 0 | 0 | 0 | 0 | 0 | 1 | 0
0-ITQ018 | Puesta en Marcha y regulacion. | gl | 0 | 1 | 0 | S | S-ITQ018 | Puesta en Marcha y regulacion. | gl | 1 |  | 1 | 1 | 1 | 0 | 0 | 0 | 0 | 0 | 0 | 1 | 0 | 0-ITQ018A | 0-ITQ018E | 0-ITQ018M | 0-ITQ018T | 0-ITQ018S | 0-ITQ018X | 0-ITQ018S | 1 | 0 | 0-ITQ018 | 892 | 892 | 1 | 0 | 0 | 0 | 0 | 0 | 0 | 1 | 0
0-ITQ019 | Servicio de mantenimiento | U | 0 | 1 | 0 | S | S-ITQ019 | Servicio de mantenimiento | U | 1 |  | 1 | 1 | 1 | 0 | 0 | 0 | 0 | 0 | 0 | 1 | 0 | 0-ITQ019A | 0-ITQ019E | 0-ITQ019M | 0-ITQ019T | 0-ITQ019S | 0-ITQ019X | 0-ITQ019S | 1 | 0 | 0-ITQ019 | 893 | 893 | 1 | 0 | 0 | 0 | 0 | 0 | 0 | 1 | 0
0-ITR001 | Planos y trámites | gl | 0 | 1 | 0 | S | S-ITR001 | Planos y trámites | gl | 1 |  | 1 | 1 | 1 | 0 | 0 | 0 | 0 | 0 | 0 | 1 | 0 | 0-ITR001A | 0-ITR001E | 0-ITR001M | 0-ITR001T | 0-ITR001S | 0-ITR001X | 0-ITR001S | 1 | 0 | 0-ITR001 | 894 | 894 | 1 | 0 | 0 | 0 | 0 | 0 | 0 | 1 | 0
0-ITR002 | Inspeccion y pruebas | gl | 0 | 1 | 0 | S | S-ITR002 | Inspeccion y pruebas | gl | 1 |  | 1 | 1 | 1 | 0 | 0 | 0 | 0 | 0 | 0 | 1 | 0 | 0-ITR002A | 0-ITR002E | 0-ITR002M | 0-ITR002T | 0-ITR002S | 0-ITR002X | 0-ITR002S | 1 | 0 | 0-ITR002 | 895 | 895 | 1 | 0 | 0 | 0 | 0 | 0 | 0 | 1 | 0
0-ITR003 | Cámaras, receptaculos, tanques de reserva, pozos absorbentes, etc | gl | 0 | 1 | 0 | S | S-ITR003 | Cámaras, receptaculos, tanques de reserva, pozos absorbentes, etc | gl | 1 |  | 1 | 1 | 1 | 0 | 0 | 0 | 0 | 0 | 0 | 1 | 0 | 0-ITR003A | 0-ITR003E | 0-ITR003M | 0-ITR003T | 0-ITR003S | 0-ITR003X | 0-ITR003S | 1 | 0 | 0-ITR003 | 896 | 896 | 1 | 0 | 0 | 0 | 0 | 0 | 0 | 1 | 0
0-ITR004 | Cañerías y piezas de bronce- Colector tanque de reserva | gl | 0 | 1 | 0 | S | S-ITR004 | Cañerías y piezas de bronce- Colector tanque de reserva | gl | 1 |  | 1 | 1 | 1 | 0 | 0 | 0 | 0 | 0 | 0 | 1 | 0 | 0-ITR004A | 0-ITR004E | 0-ITR004M | 0-ITR004T | 0-ITR004S | 0-ITR004X | 0-ITR004S | 1 | 0 | 0-ITR004 | 897 | 897 | 1 | 0 | 0 | 0 | 0 | 0 | 0 | 1 | 0
0-ITR005 | Cañerías y piezas de bronce- Alimentación tanque | gl | 0 | 1 | 0 | S | S-ITR005 | Cañerías y piezas de bronce- Alimentación tanque | gl | 1 |  | 1 | 1 | 1 | 0 | 0 | 0 | 0 | 0 | 0 | 1 | 0 | 0-ITR005A | 0-ITR005E | 0-ITR005M | 0-ITR005T | 0-ITR005S | 0-ITR005X | 0-ITR005S | 1 | 0 | 0-ITR005 | 898 | 898 | 1 | 0 | 0 | 0 | 0 | 0 | 0 | 1 | 0
0-ITR006 | Cañerías de plástico- Unidas por termofusión - agua fria y caliente | gl | 0 | 1 | 0 | S | S-ITR006 | Cañerías de plástico- Unidas por termofusión - agua fria y caliente | gl | 1 |  | 1 | 1 | 1 | 0 | 0 | 0 | 0 | 0 | 0 | 1 | 0 | 0-ITR006A | 0-ITR006E | 0-ITR006M | 0-ITR006T | 0-ITR006S | 0-ITR006X | 0-ITR006S | 1 | 0 | 0-ITR006 | 899 | 899 | 1 | 0 | 0 | 0 | 0 | 0 | 0 | 1 | 0
0-ITR007 | Cañerías de plástico- Polipropileno- Unidas por o´ring doble labio - desagües cloacales y pluviales | gl | 0 | 1 | 0 | S | S-ITR007 | Cañerías de plástico- Polipropileno- Unidas por o´ring doble labio - desagües cloacales y pluviales | gl | 1 |  | 1 | 1 | 1 | 0 | 0 | 0 | 0 | 0 | 0 | 1 | 0 | 0-ITR007A | 0-ITR007E | 0-ITR007M | 0-ITR007T | 0-ITR007S | 0-ITR007X | 0-ITR007S | 1 | 0 | 0-ITR007 | 900 | 900 | 1 | 0 | 0 | 0 | 0 | 0 | 0 | 1 | 0
0-ITR008 | Inodoros Largo con mochila Línea Bari de Ferrum | u | 0 | 1 | 0 | S | S-ITR008 | Inodoros Largo con mochila Línea Bari de Ferrum | u | 1 |  | 1 | 1 | 1 | 0 | 0 | 0 | 0 | 0 | 0 | 1 | 0 | 0-ITR008A | 0-ITR008E | 0-ITR008M | 0-ITR008T | 0-ITR008S | 0-ITR008X | 0-ITR008S | 1 | 0 | 0-ITR008 | 901 | 901 | 1 | 0 | 0 | 0 | 0 | 0 | 0 | 1 | 0
0-ITR009 | Bidets Línea Bari de Ferrum de 1 agujero | u | 0 | 1 | 0 | S | S-ITR009 | Bidets Línea Bari de Ferrum de 1 agujero | u | 1 |  | 1 | 1 | 1 | 0 | 0 | 0 | 0 | 0 | 0 | 1 | 0 | 0-ITR009A | 0-ITR009E | 0-ITR009M | 0-ITR009T | 0-ITR009S | 0-ITR009X | 0-ITR009S | 1 | 0 | 0-ITR009 | 902 | 902 | 1 | 0 | 0 | 0 | 0 | 0 | 0 | 1 | 0
0-ITR010 | Mingitorios Oval de Ferrum | u | 0 | 1 | 0 | S | S-ITR010 | Mingitorios Oval de Ferrum | u | 1 |  | 1 | 1 | 1 | 0 | 0 | 0 | 0 | 0 | 0 | 1 | 0 | 0-ITR010A | 0-ITR010E | 0-ITR010M | 0-ITR010T | 0-ITR010S | 0-ITR010X | 0-ITR010S | 1 | 0 | 0-ITR010 | 903 | 903 | 1 | 0 | 0 | 0 | 0 | 0 | 0 | 1 | 0
0-ITR011 | Bacha redonda de acero inoxidable de 35 cm de diámetro Mod O340 L (sobre mesada) | u | 0 | 1 | 0 | S | S-ITR011 | Bacha redonda de acero inoxidable de 35 cm de diámetro Mod O340 L (sobre mesada) | u | 1 |  | 1 | 1 | 1 | 0 | 0 | 0 | 0 | 0 | 0 | 1 | 0 | 0-ITR011A | 0-ITR011E | 0-ITR011M | 0-ITR011T | 0-ITR011S | 0-ITR011X | 0-ITR011S | 1 | 0 | 0-ITR011 | 904 | 904 | 1 | 0 | 0 | 0 | 0 | 0 | 0 | 1 | 0
0-ITR012 | Pileta bacha Simple de acero inoxidable Modelo ZN 52 (sobre mesada) | u | 0 | 1 | 0 | S | S-ITR012 | Pileta bacha Simple de acero inoxidable Modelo ZN 52 (sobre mesada) | u | 1 |  | 1 | 1 | 1 | 0 | 0 | 0 | 0 | 0 | 0 | 1 | 0 | 0-ITR012A | 0-ITR012E | 0-ITR012M | 0-ITR012T | 0-ITR012S | 0-ITR012X | 0-ITR012S | 1 | 0 | 0-ITR012 | 905 | 905 | 1 | 0 | 0 | 0 | 0 | 0 | 0 | 1 | 0
0-ITR013 | Tapa de inodoro | u | 0 | 1 | 0 | S | S-ITR013 | Tapa de inodoro | u | 1 |  | 1 | 1 | 1 | 0 | 0 | 0 | 0 | 0 | 0 | 1 | 0 | 0-ITR013A | 0-ITR013E | 0-ITR013M | 0-ITR013T | 0-ITR013S | 0-ITR013X | 0-ITR013S | 1 | 0 | 0-ITR013 | 906 | 906 | 1 | 0 | 0 | 0 | 0 | 0 | 0 | 1 | 0
0-ITR014 | Deposito para jabón líquido | u | 0 | 1 | 0 | S | S-ITR014 | Deposito para jabón líquido | u | 1 |  | 1 | 1 | 1 | 0 | 0 | 0 | 0 | 0 | 0 | 1 | 0 | 0-ITR014A | 0-ITR014E | 0-ITR014M | 0-ITR014T | 0-ITR014S | 0-ITR014X | 0-ITR014S | 1 | 0 | 0-ITR014 | 907 | 907 | 1 | 0 | 0 | 0 | 0 | 0 | 0 | 1 | 0
0-ITR015 | Percheros | u | 0 | 1 | 0 | S | S-ITR015 | Percheros | u | 1 |  | 1 | 1 | 1 | 0 | 0 | 0 | 0 | 0 | 0 | 1 | 0 | 0-ITR015A | 0-ITR015E | 0-ITR015M | 0-ITR015T | 0-ITR015S | 0-ITR015X | 0-ITR015S | 1 | 0 | 0-ITR015 | 908 | 908 | 1 | 0 | 0 | 0 | 0 | 0 | 0 | 1 | 0
0-ITR016 | Portarrollos | u | 0 | 1 | 0 | S | S-ITR016 | Portarrollos | u | 1 |  | 1 | 1 | 1 | 0 | 0 | 0 | 0 | 0 | 0 | 1 | 0 | 0-ITR016A | 0-ITR016E | 0-ITR016M | 0-ITR016T | 0-ITR016S | 0-ITR016X | 0-ITR016S | 1 | 0 | 0-ITR016 | 909 | 909 | 1 | 0 | 0 | 0 | 0 | 0 | 0 | 1 | 0
0-ITR017 | Deposito para toalla de papel | u | 0 | 1 | 0 | S | S-ITR017 | Deposito para toalla de papel | u | 1 |  | 1 | 1 | 1 | 0 | 0 | 0 | 0 | 0 | 0 | 1 | 0 | 0-ITR017A | 0-ITR017E | 0-ITR017M | 0-ITR017T | 0-ITR017S | 0-ITR017X | 0-ITR017S | 1 | 0 | 0-ITR017 | 910 | 910 | 1 | 0 | 0 | 0 | 0 | 0 | 0 | 1 | 0
0-ITR018 | Válvula automática Pressmatic para mingitorios | u | 0 | 1 | 0 | S | S-ITR018 | Válvula automática Pressmatic para mingitorios | u | 1 |  | 1 | 1 | 1 | 0 | 0 | 0 | 0 | 0 | 0 | 1 | 0 | 0-ITR018A | 0-ITR018E | 0-ITR018M | 0-ITR018T | 0-ITR018S | 0-ITR018X | 0-ITR018S | 1 | 0 | 0-ITR018 | 911 | 911 | 1 | 0 | 0 | 0 | 0 | 0 | 0 | 1 | 0
0-ITR019 | Grifería Monocomando FV Arizona (mesadas Sanitarios Personal) | u | 0 | 1 | 0 | S | S-ITR019 | Grifería Monocomando FV Arizona (mesadas Sanitarios Personal) | u | 1 |  | 1 | 1 | 1 | 0 | 0 | 0 | 0 | 0 | 0 | 1 | 0 | 0-ITR019A | 0-ITR019E | 0-ITR019M | 0-ITR019T | 0-ITR019S | 0-ITR019X | 0-ITR019S | 1 | 0 | 0-ITR019 | 912 | 912 | 1 | 0 | 0 | 0 | 0 | 0 | 0 | 1 | 0
0-ITR020 | Grifería monocomando FV Arizona (bidets Sanitarios Personal) | u | 0 | 1 | 0 | S | S-ITR020 | Grifería monocomando FV Arizona (bidets Sanitarios Personal) | u | 1 |  | 1 | 1 | 1 | 0 | 0 | 0 | 0 | 0 | 0 | 1 | 0 | 0-ITR020A | 0-ITR020E | 0-ITR020M | 0-ITR020T | 0-ITR020S | 0-ITR020X | 0-ITR020S | 1 | 0 | 0-ITR020 | 913 | 913 | 1 | 0 | 0 | 0 | 0 | 0 | 0 | 1 | 0
0-ITR021 | Grifería monocomando pico largo FV Arizona (mesada Office) | u | 0 | 1 | 0 | S | S-ITR021 | Grifería monocomando pico largo FV Arizona (mesada Office) | u | 1 |  | 1 | 1 | 1 | 0 | 0 | 0 | 0 | 0 | 0 | 1 | 0 | 0-ITR021A | 0-ITR021E | 0-ITR021M | 0-ITR021T | 0-ITR021S | 0-ITR021X | 0-ITR021S | 1 | 0 | 0-ITR021 | 914 | 914 | 1 | 0 | 0 | 0 | 0 | 0 | 0 | 1 | 0
0-ITR022 | Provisión e instalación Tanque de polietileno tricapa 500 lts. | u | 0 | 1 | 0 | S | S-ITR022 | Provisión e instalación Tanque de polietileno tricapa 500 lts. | u | 1 |  | 1 | 1 | 1 | 0 | 0 | 0 | 0 | 0 | 0 | 1 | 0 | 0-ITR022A | 0-ITR022E | 0-ITR022M | 0-ITR022T | 0-ITR022S | 0-ITR022X | 0-ITR022S | 1 | 0 | 0-ITR022 | 915 | 915 | 1 | 0 | 0 | 0 | 0 | 0 | 0 | 1 | 0
0-ITR023 | Provisión e instalación Tanque de polietileno tricapa 1000 lts. | u | 0 | 1 | 0 | S | S-ITR023 | Provisión e instalación Tanque de polietileno tricapa 1000 lts. | u | 1 |  | 1 | 1 | 1 | 0 | 0 | 0 | 0 | 0 | 0 | 1 | 0 | 0-ITR023A | 0-ITR023E | 0-ITR023M | 0-ITR023T | 0-ITR023S | 0-ITR023X | 0-ITR023S | 1 | 0 | 0-ITR023 | 916 | 916 | 1 | 0 | 0 | 0 | 0 | 0 | 0 | 1 | 0
0-ITR024 | Provisión e instalación cuadro de bombas, valvulas y flotantes. | gl | 0 | 1 | 0 | S | S-ITR024 | Provisión e instalación cuadro de bombas, valvulas y flotantes. | gl | 1 |  | 1 | 1 | 1 | 0 | 0 | 0 | 0 | 0 | 0 | 1 | 0 | 0-ITR024A | 0-ITR024E | 0-ITR024M | 0-ITR024T | 0-ITR024S | 0-ITR024X | 0-ITR024S | 1 | 0 | 0-ITR024 | 917 | 917 | 1 | 0 | 0 | 0 | 0 | 0 | 0 | 1 | 0
0-ITS001 | SOLICITUD ENERGIA ELECTRICA | nro | 0 | 1 | 0 | S | S-ITS001 | SOLICITUD ENERGIA ELECTRICA | nro | 1 |  | 1 | 1 | 1 | 0 | 0 | 0 | 0 | 0 | 0 | 1 | 0 | 0-ITS001A | 0-ITS001E | 0-ITS001M | 0-ITS001T | 0-ITS001S | 0-ITS001X | 0-ITS001S | 1 | 0 | 0-ITS001 | 918 | 918 | 1 | 0 | 0 | 0 | 0 | 0 | 0 | 1 | 0
0-ITS002 | TABLEROS ELECTRICOS |  | 0 | 1 | 0 | S | S-ITS002 | TABLEROS ELECTRICOS | 0 | 1 |  | 1 | 1 | 1 | 0 | 0 | 0 | 0 | 0 | 0 | 1 | 0 | 0-ITS002A | 0-ITS002E | 0-ITS002M | 0-ITS002T | 0-ITS002S | 0-ITS002X | 0-ITS002S | 1 | 0 | 0-ITS002 | 919 | 919 | 1 | 0 | 0 | 0 | 0 | 0 | 0 | 1 | 0
0-ITS003 | Tablero Electrico General (TG) | nro | 0 | 1 | 0 | S | S-ITS003 | Tablero Electrico General (TG) | nro | 1 |  | 1 | 1 | 1 | 0 | 0 | 0 | 0 | 0 | 0 | 1 | 0 | 0-ITS003A | 0-ITS003E | 0-ITS003M | 0-ITS003T | 0-ITS003S | 0-ITS003X | 0-ITS003S | 1 | 0 | 0-ITS003 | 920 | 920 | 1 | 0 | 0 | 0 | 0 | 0 | 0 | 1 | 0
0-ITS004 | Tablero Electrico Principal (TP) | nro | 0 | 1 | 0 | S | S-ITS004 | Tablero Electrico Principal (TP) | nro | 1 |  | 1 | 1 | 1 | 0 | 0 | 0 | 0 | 0 | 0 | 1 | 0 | 0-ITS004A | 0-ITS004E | 0-ITS004M | 0-ITS004T | 0-ITS004S | 0-ITS004X | 0-ITS004S | 1 | 0 | 0-ITS004 | 921 | 921 | 1 | 0 | 0 | 0 | 0 | 0 | 0 | 1 | 0
0-ITS005 | Tablero Electrico Seccional Planta Baja (TSCC) | nro | 0 | 1 | 0 | S | S-ITS005 | Tablero Electrico Seccional Planta Baja (TSCC) | nro | 1 |  | 1 | 1 | 1 | 0 | 0 | 0 | 0 | 0 | 0 | 1 | 0 | 0-ITS005A | 0-ITS005E | 0-ITS005M | 0-ITS005T | 0-ITS005S | 0-ITS005X | 0-ITS005S | 1 | 0 | 0-ITS005 | 922 | 922 | 1 | 0 | 0 | 0 | 0 | 0 | 0 | 1 | 0
0-ITS006 | Tablero Electrico Sistemas A (TA) | nro | 0 | 1 | 0 | S | S-ITS006 | Tablero Electrico Sistemas A (TA) | nro | 1 |  | 1 | 1 | 1 | 0 | 0 | 0 | 0 | 0 | 0 | 1 | 0 | 0-ITS006A | 0-ITS006E | 0-ITS006M | 0-ITS006T | 0-ITS006S | 0-ITS006X | 0-ITS006S | 1 | 0 | 0-ITS006 | 923 | 923 | 1 | 0 | 0 | 0 | 0 | 0 | 0 | 1 | 0
0-ITS007 | Tablero Electrico Sistemas B (TB) | nro | 0 | 1 | 0 | S | S-ITS007 | Tablero Electrico Sistemas B (TB) | nro | 1 |  | 1 | 1 | 1 | 0 | 0 | 0 | 0 | 0 | 0 | 1 | 0 | 0-ITS007A | 0-ITS007E | 0-ITS007M | 0-ITS007T | 0-ITS007S | 0-ITS007X | 0-ITS007S | 1 | 0 | 0-ITS007 | 924 | 924 | 1 | 0 | 0 | 0 | 0 | 0 | 0 | 1 | 0
0-ITS008 | Tablero Electrico del Bunker (TBK) | nro | 0 | 1 | 0 | S | S-ITS008 | Tablero Electrico del Bunker (TBK) | nro | 1 |  | 1 | 1 | 1 | 0 | 0 | 0 | 0 | 0 | 0 | 1 | 0 | 0-ITS008A | 0-ITS008E | 0-ITS008M | 0-ITS008T | 0-ITS008S | 0-ITS008X | 0-ITS008S | 1 | 0 | 0-ITS008 | 925 | 925 | 1 | 0 | 0 | 0 | 0 | 0 | 0 | 1 | 0
0-ITS009 | Tablero Electrico Banca Electrónica (TC) | nro | 0 | 1 | 0 | S | S-ITS009 | Tablero Electrico Banca Electrónica (TC) | nro | 1 |  | 1 | 1 | 1 | 0 | 0 | 0 | 0 | 0 | 0 | 1 | 0 | 0-ITS009A | 0-ITS009E | 0-ITS009M | 0-ITS009T | 0-ITS009S | 0-ITS009X | 0-ITS009S | 1 | 0 | 0-ITS009 | 926 | 926 | 1 | 0 | 0 | 0 | 0 | 0 | 0 | 1 | 0
0-ITS010 | Tablero Electrico Banca Electronica UPS (TC-UPS) | nro | 0 | 1 | 0 | S | S-ITS010 | Tablero Electrico Banca Electronica UPS (TC-UPS) | nro | 1 |  | 1 | 1 | 1 | 0 | 0 | 0 | 0 | 0 | 0 | 1 | 0 | 0-ITS010A | 0-ITS010E | 0-ITS010M | 0-ITS010T | 0-ITS010S | 0-ITS010X | 0-ITS010S | 1 | 0 | 0-ITS010 | 927 | 927 | 1 | 0 | 0 | 0 | 0 | 0 | 0 | 1 | 0
0-ITS011 | Tablero TAS (TD) | nro | 0 | 1 | 0 | S | S-ITS011 | Tablero TAS (TD) | nro | 1 |  | 1 | 1 | 1 | 0 | 0 | 0 | 0 | 0 | 0 | 1 | 0 | 0-ITS011A | 0-ITS011E | 0-ITS011M | 0-ITS011T | 0-ITS011S | 0-ITS011X | 0-ITS011S | 1 | 0 | 0-ITS011 | 928 | 928 | 1 | 0 | 0 | 0 | 0 | 0 | 0 | 1 | 0
0-ITS012 | Tablero Electrico Iluminación de la Banca Electrónica (TIBE) | nro | 0 | 1 | 0 | S | S-ITS012 | Tablero Electrico Iluminación de la Banca Electrónica (TIBE) | nro | 1 |  | 1 | 1 | 1 | 0 | 0 | 0 | 0 | 0 | 0 | 1 | 0 | 0-ITS012A | 0-ITS012E | 0-ITS012M | 0-ITS012T | 0-ITS012S | 0-ITS012X | 0-ITS012S | 1 | 0 | 0-ITS012 | 929 | 929 | 1 | 0 | 0 | 0 | 0 | 0 | 0 | 1 | 0
0-ITS013 | Tablero Electrico Bombas de Agua (TB°A°) | nro | 0 | 1 | 0 | S | S-ITS013 | Tablero Electrico Bombas de Agua (TB°A°) | nro | 1 |  | 1 | 1 | 1 | 0 | 0 | 0 | 0 | 0 | 0 | 1 | 0 | 0-ITS013A | 0-ITS013E | 0-ITS013M | 0-ITS013T | 0-ITS013S | 0-ITS013X | 0-ITS013S | 1 | 0 | 0-ITS013 | 930 | 930 | 1 | 0 | 0 | 0 | 0 | 0 | 0 | 1 | 0
0-ITS014 | BOMBAS DE AGUA | nro | 0 | 1 | 0 | S | S-ITS014 | BOMBAS DE AGUA | nro | 1 |  | 1 | 1 | 1 | 0 | 0 | 0 | 0 | 0 | 0 | 1 | 0 | 0-ITS014A | 0-ITS014E | 0-ITS014M | 0-ITS014T | 0-ITS014S | 0-ITS014X | 0-ITS014S | 1 | 0 | 0-ITS014 | 931 | 931 | 1 | 0 | 0 | 0 | 0 | 0 | 0 | 1 | 0
0-ITS015 | CANALIZACIONES Y CABLEADO | nro | 0 | 1 | 0 | S | S-ITS015 | CANALIZACIONES Y CABLEADO | nro | 1 |  | 1 | 1 | 1 | 0 | 0 | 0 | 0 | 0 | 0 | 1 | 0 | 0-ITS015A | 0-ITS015E | 0-ITS015M | 0-ITS015T | 0-ITS015S | 0-ITS015X | 0-ITS015S | 1 | 0 | 0-ITS015 | 932 | 932 | 1 | 0 | 0 | 0 | 0 | 0 | 0 | 1 | 0
0-ITS016 | PISODUCTOS Y PERISCOPIOS |  | 0 | 1 | 0 | S | S-ITS016 | PISODUCTOS Y PERISCOPIOS | 0 | 1 |  | 1 | 1 | 1 | 0 | 0 | 0 | 0 | 0 | 0 | 1 | 0 | 0-ITS016A | 0-ITS016E | 0-ITS016M | 0-ITS016T | 0-ITS016S | 0-ITS016X | 0-ITS016S | 1 | 0 | 0-ITS016 | 933 | 933 | 1 | 0 | 0 | 0 | 0 | 0 | 0 | 1 | 0
0-ITS017 | Bandeja metálica con tapa de tres canales, subdividida. | ml | 0 | 1 | 0 | S | S-ITS017 | Bandeja metálica con tapa de tres canales, subdividida. | ml | 1 |  | 1 | 1 | 1 | 0 | 0 | 0 | 0 | 0 | 0 | 1 | 0 | 0-ITS017A | 0-ITS017E | 0-ITS017M | 0-ITS017T | 0-ITS017S | 0-ITS017X | 0-ITS017S | 1 | 0 | 0-ITS017 | 934 | 934 | 1 | 0 | 0 | 0 | 0 | 0 | 0 | 1 | 0
0-ITS018 | Periscopios de 6 bocas completo (pared) | nro | 0 | 1 | 0 | S | S-ITS018 | Periscopios de 6 bocas completo (pared) | nro | 1 |  | 1 | 1 | 1 | 0 | 0 | 0 | 0 | 0 | 0 | 1 | 0 | 0-ITS018A | 0-ITS018E | 0-ITS018M | 0-ITS018T | 0-ITS018S | 0-ITS018X | 0-ITS018S | 1 | 0 | 0-ITS018 | 935 | 935 | 1 | 0 | 0 | 0 | 0 | 0 | 0 | 1 | 0
0-ITS019 | Periscopios de 8 bocas completos (pared) | nro | 0 | 1 | 0 | S | S-ITS019 | Periscopios de 8 bocas completos (pared) | nro | 1 |  | 1 | 1 | 1 | 0 | 0 | 0 | 0 | 0 | 0 | 1 | 0 | 0-ITS019A | 0-ITS019E | 0-ITS019M | 0-ITS019T | 0-ITS019S | 0-ITS019X | 0-ITS019S | 1 | 0 | 0-ITS019 | 936 | 936 | 1 | 0 | 0 | 0 | 0 | 0 | 0 | 1 | 0
0-ITS020 | Periscopio de 2 bocas completo (pared) | nro | 0 | 1 | 0 | S | S-ITS020 | Periscopio de 2 bocas completo (pared) | nro | 1 |  | 1 | 1 | 1 | 0 | 0 | 0 | 0 | 0 | 0 | 1 | 0 | 0-ITS020A | 0-ITS020E | 0-ITS020M | 0-ITS020T | 0-ITS020S | 0-ITS020X | 0-ITS020S | 1 | 0 | 0-ITS020 | 937 | 937 | 1 | 0 | 0 | 0 | 0 | 0 | 0 | 1 | 0
0-ITS021 | Cableado 220V p/la red de voz y Datos. | nro | 0 | 1 | 0 | S | S-ITS021 | Cableado 220V p/la red de voz y Datos. | nro | 1 |  | 1 | 1 | 1 | 0 | 0 | 0 | 0 | 0 | 0 | 1 | 0 | 0-ITS021A | 0-ITS021E | 0-ITS021M | 0-ITS021T | 0-ITS021S | 0-ITS021X | 0-ITS021S | 1 | 0 | 0-ITS021 | 938 | 938 | 1 | 0 | 0 | 0 | 0 | 0 | 0 | 1 | 0
0-ITS022 | ILUMINACION |  | 0 | 1 | 0 | S | S-ITS022 | ILUMINACION | 0 | 1 |  | 1 | 1 | 1 | 0 | 0 | 0 | 0 | 0 | 0 | 1 | 0 | 0-ITS022A | 0-ITS022E | 0-ITS022M | 0-ITS022T | 0-ITS022S | 0-ITS022X | 0-ITS022S | 1 | 0 | 0-ITS022 | 939 | 939 | 1 | 0 | 0 | 0 | 0 | 0 | 0 | 1 | 0
0-ITS023 | MODELO 1 | un | 0 | 1 | 0 | S | S-ITS023 | MODELO 1 | un | 1 |  | 1 | 1 | 1 | 0 | 0 | 0 | 0 | 0 | 0 | 1 | 0 | 0-ITS023A | 0-ITS023E | 0-ITS023M | 0-ITS023T | 0-ITS023S | 0-ITS023X | 0-ITS023S | 1 | 0 | 0-ITS023 | 940 | 940 | 1 | 0 | 0 | 0 | 0 | 0 | 0 | 1 | 0
0-ITS024 | MODELO 2 | un | 0 | 1 | 0 | S | S-ITS024 | MODELO 2 | un | 1 |  | 1 | 1 | 1 | 0 | 0 | 0 | 0 | 0 | 0 | 1 | 0 | 0-ITS024A | 0-ITS024E | 0-ITS024M | 0-ITS024T | 0-ITS024S | 0-ITS024X | 0-ITS024S | 1 | 0 | 0-ITS024 | 941 | 941 | 1 | 0 | 0 | 0 | 0 | 0 | 0 | 1 | 0
0-ITS025 | MODELO 3 | un | 0 | 1 | 0 | S | S-ITS025 | MODELO 3 | un | 1 |  | 1 | 1 | 1 | 0 | 0 | 0 | 0 | 0 | 0 | 1 | 0 | 0-ITS025A | 0-ITS025E | 0-ITS025M | 0-ITS025T | 0-ITS025S | 0-ITS025X | 0-ITS025S | 1 | 0 | 0-ITS025 | 942 | 942 | 1 | 0 | 0 | 0 | 0 | 0 | 0 | 1 | 0
0-ITS026 | MODELO 4 | un | 0 | 1 | 0 | S | S-ITS026 | MODELO 4 | un | 1 |  | 1 | 1 | 1 | 0 | 0 | 0 | 0 | 0 | 0 | 1 | 0 | 0-ITS026A | 0-ITS026E | 0-ITS026M | 0-ITS026T | 0-ITS026S | 0-ITS026X | 0-ITS026S | 1 | 0 | 0-ITS026 | 943 | 943 | 1 | 0 | 0 | 0 | 0 | 0 | 0 | 1 | 0
0-ITS027 | MODELO 5 | un | 0 | 1 | 0 | S | S-ITS027 | MODELO 5 | un | 1 |  | 1 | 1 | 1 | 0 | 0 | 0 | 0 | 0 | 0 | 1 | 0 | 0-ITS027A | 0-ITS027E | 0-ITS027M | 0-ITS027T | 0-ITS027S | 0-ITS027X | 0-ITS027S | 1 | 0 | 0-ITS027 | 944 | 944 | 1 | 0 | 0 | 0 | 0 | 0 | 0 | 1 | 0
0-ITS028 | MODELO 6 | un | 0 | 1 | 0 | S | S-ITS028 | MODELO 6 | un | 1 |  | 1 | 1 | 1 | 0 | 0 | 0 | 0 | 0 | 0 | 1 | 0 | 0-ITS028A | 0-ITS028E | 0-ITS028M | 0-ITS028T | 0-ITS028S | 0-ITS028X | 0-ITS028S | 1 | 0 | 0-ITS028 | 945 | 945 | 1 | 0 | 0 | 0 | 0 | 0 | 0 | 1 | 0
0-ITS029 | MODELO 7 | un | 0 | 1 | 0 | S | S-ITS029 | MODELO 7 | un | 1 |  | 1 | 1 | 1 | 0 | 0 | 0 | 0 | 0 | 0 | 1 | 0 | 0-ITS029A | 0-ITS029E | 0-ITS029M | 0-ITS029T | 0-ITS029S | 0-ITS029X | 0-ITS029S | 1 | 0 | 0-ITS029 | 946 | 946 | 1 | 0 | 0 | 0 | 0 | 0 | 0 | 1 | 0
0-ITS030 | MODELO 8 | un | 0 | 1 | 0 | S | S-ITS030 | MODELO 8 | un | 1 |  | 1 | 1 | 1 | 0 | 0 | 0 | 0 | 0 | 0 | 1 | 0 | 0-ITS030A | 0-ITS030E | 0-ITS030M | 0-ITS030T | 0-ITS030S | 0-ITS030X | 0-ITS030S | 1 | 0 | 0-ITS030 | 947 | 947 | 1 | 0 | 0 | 0 | 0 | 0 | 0 | 1 | 0
0-ITS031 | MODELO 9 | un | 0 | 1 | 0 | S | S-ITS031 | MODELO 9 | un | 1 |  | 1 | 1 | 1 | 0 | 0 | 0 | 0 | 0 | 0 | 1 | 0 | 0-ITS031A | 0-ITS031E | 0-ITS031M | 0-ITS031T | 0-ITS031S | 0-ITS031X | 0-ITS031S | 1 | 0 | 0-ITS031 | 948 | 948 | 1 | 0 | 0 | 0 | 0 | 0 | 0 | 1 | 0
0-ITS032 | MODELO A Sist luz Emergencia ATOMLUX 1610 o similar | un | 0 | 1 | 0 | S | S-ITS032 | MODELO A Sist luz Emergencia ATOMLUX 1610 o similar | un | 1 |  | 1 | 1 | 1 | 0 | 0 | 0 | 0 | 0 | 0 | 1 | 0 | 0-ITS032A | 0-ITS032E | 0-ITS032M | 0-ITS032T | 0-ITS032S | 0-ITS032X | 0-ITS032S | 1 | 0 | 0-ITS032 | 949 | 949 | 1 | 0 | 0 | 0 | 0 | 0 | 0 | 1 | 0
0-ITS033 | MODELO B | un | 0 | 1 | 0 | S | S-ITS033 | MODELO B | un | 1 |  | 1 | 1 | 1 | 0 | 0 | 0 | 0 | 0 | 0 | 1 | 0 | 0-ITS033A | 0-ITS033E | 0-ITS033M | 0-ITS033T | 0-ITS033S | 0-ITS033X | 0-ITS033S | 1 | 0 | 0-ITS033 | 950 | 950 | 1 | 0 | 0 | 0 | 0 | 0 | 0 | 1 | 0
0-ITS034 | MODELO C CARTEL SALIDA | un | 0 | 1 | 0 | S | S-ITS034 | MODELO C CARTEL SALIDA | un | 1 |  | 1 | 1 | 1 | 0 | 0 | 0 | 0 | 0 | 0 | 1 | 0 | 0-ITS034A | 0-ITS034E | 0-ITS034M | 0-ITS034T | 0-ITS034S | 0-ITS034X | 0-ITS034S | 1 | 0 | 0-ITS034 | 951 | 951 | 1 | 0 | 0 | 0 | 0 | 0 | 0 | 1 | 0
0-ITS035 | PUESTA A TIERRA | un | 0 | 1 | 0 | S | S-ITS035 | PUESTA A TIERRA | un | 1 |  | 1 | 1 | 1 | 0 | 0 | 0 | 0 | 0 | 0 | 1 | 0 | 0-ITS035A | 0-ITS035E | 0-ITS035M | 0-ITS035T | 0-ITS035S | 0-ITS035X | 0-ITS035S | 1 | 0 | 0-ITS035 | 952 | 952 | 1 | 0 | 0 | 0 | 0 | 0 | 0 | 1 | 0
0-ITS036 | INGENIERIA | un | 0 | 1 | 0 | S | S-ITS036 | INGENIERIA | un | 1 |  | 1 | 1 | 1 | 0 | 0 | 0 | 0 | 0 | 0 | 1 | 0 | 0-ITS036A | 0-ITS036E | 0-ITS036M | 0-ITS036T | 0-ITS036S | 0-ITS036X | 0-ITS036S | 1 | 0 | 0-ITS036 | 953 | 953 | 1 | 0 | 0 | 0 | 0 | 0 | 0 | 1 | 0
0-ITT001 | 1 repartidor | Gl | 0 | 0 | 0 | S | S-ITT001 | 1 repartidor | Gl | 1 |  |  | 0 | 0 | 0 | 0 | 0 | 0 | 0 | 0 | 0 | 0 | 0-ITT001A | 0-ITT001E | 0-ITT001M | 0-ITT001T | 0-ITT001S | 0-ITT001X | 0-ITT001S | 1 | 0 | 0-ITT001 | 954 | 954 | 1 | 0 | 0 | 0 | 0 | 0 | 0 | 0 | 0
0-ITT002 | 1 caja CTA | Gl | 0 | 0 | 0 | S | S-ITT002 | 1 caja CTA | Gl | 1 |  |  | 0 | 0 | 0 | 0 | 0 | 0 | 0 | 0 | 0 | 0 | 0-ITT002A | 0-ITT002E | 0-ITT002M | 0-ITT002T | 0-ITT002S | 0-ITT002X | 0-ITT002S | 1 | 0 | 0-ITT002 | 955 | 955 | 1 | 0 | 0 | 0 | 0 | 0 | 0 | 0 | 0
0-ITT003 | 1 liston siemon de 25 pares. | Gl | 0 | 0 | 0 | S | S-ITT003 | 1 liston siemon de 25 pares. | Gl | 1 |  |  | 0 | 0 | 0 | 0 | 0 | 0 | 0 | 0 | 0 | 0 | 0-ITT003A | 0-ITT003E | 0-ITT003M | 0-ITT003T | 0-ITT003S | 0-ITT003X | 0-ITT003S | 1 | 0 | 0-ITT003 | 956 | 956 | 1 | 0 | 0 | 0 | 0 | 0 | 0 | 0 | 0
0-ITT004 | Cable de 20 pares tipo pal | Gl | 0 | 0 | 0 | S | S-ITT004 | Cable de 20 pares tipo pal | Gl | 1 |  |  | 0 | 0 | 0 | 0 | 0 | 0 | 0 | 0 | 0 | 0 | 0-ITT004A | 0-ITT004E | 0-ITT004M | 0-ITT004T | 0-ITT004S | 0-ITT004X | 0-ITT004S | 1 | 0 | 0-ITT004 | 957 | 957 | 1 | 0 | 0 | 0 | 0 | 0 | 0 | 0 | 0
0-ITT005 | Mano de obra | Gl | 0 | 0 | 0 | S | S-ITT005 | Mano de obra | Gl | 1 |  |  | 0 | 0 | 0 | 0 | 0 | 0 | 0 | 0 | 0 | 0 | 0-ITT005A | 0-ITT005E | 0-ITT005M | 0-ITT005T | 0-ITT005S | 0-ITT005X | 0-ITT005S | 1 | 0 | 0-ITT005 | 958 | 958 | 1 | 0 | 0 | 0 | 0 | 0 | 0 | 0 | 0
0-ITT006 | Cableado para telefonía y vinculación con la red de cableado estructurado | Gl | 0 | 0 | 0 | S | S-ITT006 | Cableado para telefonía y vinculación con la red de cableado estructurado | Gl | 1 |  |  | 0 | 0 | 0 | 0 | 0 | 0 | 0 | 0 | 0 | 0 | 0-ITT006A | 0-ITT006E | 0-ITT006M | 0-ITT006T | 0-ITT006S | 0-ITT006X | 0-ITT006S | 1 | 0 | 0-ITT006 | 959 | 959 | 1 | 0 | 0 | 0 | 0 | 0 | 0 | 0 | 0
0-ITT007 | liston siemon de 50 pares. | Gl | 0 | 0 | 0 | S | S-ITT007 | liston siemon de 50 pares. | Gl | 1 |  |  | 0 | 0 | 0 | 0 | 0 | 0 | 0 | 0 | 0 | 0 | 0-ITT007A | 0-ITT007E | 0-ITT007M | 0-ITT007T | 0-ITT007S | 0-ITT007X | 0-ITT007S | 1 | 0 | 0-ITT007 | 960 | 960 | 1 | 0 | 0 | 0 | 0 | 0 | 0 | 0 | 0
0-ITT008 | Cable de 26 pares (20 mts.) | Gl | 0 | 0 | 0 | S | S-ITT008 | Cable de 26 pares (20 mts.) | Gl | 1 |  |  | 0 | 0 | 0 | 0 | 0 | 0 | 0 | 0 | 0 | 0 | 0-ITT008A | 0-ITT008E | 0-ITT008M | 0-ITT008T | 0-ITT008S | 0-ITT008X | 0-ITT008S | 1 | 0 | 0-ITT008 | 961 | 961 | 1 | 0 | 0 | 0 | 0 | 0 | 0 | 0 | 0
0-ITT009 | patchera 24 bocas cat. 6 | Gl | 0 | 0 | 0 | S | S-ITT009 | patchera 24 bocas cat. 6 | Gl | 1 |  |  | 0 | 0 | 0 | 0 | 0 | 0 | 0 | 0 | 0 | 0 | 0-ITT009A | 0-ITT009E | 0-ITT009M | 0-ITT009T | 0-ITT009S | 0-ITT009X | 0-ITT009S | 1 | 0 | 0-ITT009 | 962 | 962 | 1 | 0 | 0 | 0 | 0 | 0 | 0 | 0 | 0
0-ITT010 | Mano de obra | Gl | 0 | 0 | 0 | S | S-ITT010 | Mano de obra | Gl | 1 |  |  | 0 | 0 | 0 | 0 | 0 | 0 | 0 | 0 | 0 | 0 | 0-ITT010A | 0-ITT010E | 0-ITT010M | 0-ITT010T | 0-ITT010S | 0-ITT010X | 0-ITT010S | 1 | 0 | 0-ITT010 | 963 | 963 | 1 | 0 | 0 | 0 | 0 | 0 | 0 | 0 | 0
0-ITT011 | Puesto de servicio para los sistemas de voz y datos | Gl | 0 | 0 | 0 | S | S-ITT011 | Puesto de servicio para los sistemas de voz y datos | Gl | 1 |  |  | 0 | 0 | 0 | 0 | 0 | 0 | 0 | 0 | 0 | 0 | 0-ITT011A | 0-ITT011E | 0-ITT011M | 0-ITT011T | 0-ITT011S | 0-ITT011X | 0-ITT011S | 1 | 0 | 0-ITT011 | 964 | 964 | 1 | 0 | 0 | 0 | 0 | 0 | 0 | 0 | 0
0-ITT012 | Cableado utp cat. 6 | Gl | 0 | 0 | 0 | S | S-ITT012 | Cableado utp cat. 6 | Gl | 1 |  |  | 0 | 0 | 0 | 0 | 0 | 0 | 0 | 0 | 0 | 0 | 0-ITT012A | 0-ITT012E | 0-ITT012M | 0-ITT012T | 0-ITT012S | 0-ITT012X | 0-ITT012S | 1 | 0 | 0-ITT012 | 965 | 965 | 1 | 0 | 0 | 0 | 0 | 0 | 0 | 0 | 0
0-ITT013 | patcheras 24 bocas cat. 6. | Gl | 0 | 0 | 0 | S | S-ITT013 | patcheras 24 bocas cat. 6. | Gl | 1 |  |  | 0 | 0 | 0 | 0 | 0 | 0 | 0 | 0 | 0 | 0 | 0-ITT013A | 0-ITT013E | 0-ITT013M | 0-ITT013T | 0-ITT013S | 0-ITT013X | 0-ITT013S | 1 | 0 | 0-ITT013 | 966 | 966 | 1 | 0 | 0 | 0 | 0 | 0 | 0 | 0 | 0
0-ITT014 | Pachcord 2,40 mts. C6 | Gl | 0 | 0 | 0 | S | S-ITT014 | Pachcord 2,40 mts. C6 | Gl | 1 |  |  | 0 | 0 | 0 | 0 | 0 | 0 | 0 | 0 | 0 | 0 | 0-ITT014A | 0-ITT014E | 0-ITT014M | 0-ITT014T | 0-ITT014S | 0-ITT014X | 0-ITT014S | 1 | 0 | 0-ITT014 | 967 | 967 | 1 | 0 | 0 | 0 | 0 | 0 | 0 | 0 | 0
0-ITT015 | Pachcord 1,20 mts. C6 | Gl | 0 | 0 | 0 | S | S-ITT015 | Pachcord 1,20 mts. C6 | Gl | 1 |  |  | 0 | 0 | 0 | 0 | 0 | 0 | 0 | 0 | 0 | 0 | 0-ITT015A | 0-ITT015E | 0-ITT015M | 0-ITT015T | 0-ITT015S | 0-ITT015X | 0-ITT015S | 1 | 0 | 0-ITT015 | 968 | 968 | 1 | 0 | 0 | 0 | 0 | 0 | 0 | 0 | 0
0-ITT016 | Identificacion de PDT. | Gl | 0 | 0 | 0 | S | S-ITT016 | Identificacion de PDT. | Gl | 1 |  |  | 0 | 0 | 0 | 0 | 0 | 0 | 0 | 0 | 0 | 0 | 0-ITT016A | 0-ITT016E | 0-ITT016M | 0-ITT016T | 0-ITT016S | 0-ITT016X | 0-ITT016S | 1 | 0 | 0-ITT016 | 969 | 969 | 1 | 0 | 0 | 0 | 0 | 0 | 0 | 0 | 0
0-ITT017 | Certificación red de voz y datos. | Gl | 0 | 0 | 0 | S | S-ITT017 | Certificación red de voz y datos. | Gl | 1 |  |  | 0 | 0 | 0 | 0 | 0 | 0 | 0 | 0 | 0 | 0 | 0-ITT017A | 0-ITT017E | 0-ITT017M | 0-ITT017T | 0-ITT017S | 0-ITT017X | 0-ITT017S | 1 | 0 | 0-ITT017 | 970 | 970 | 1 | 0 | 0 | 0 | 0 | 0 | 0 | 0 | 0
0-ITT018 | Mano de obra | Gl | 0 | 0 | 0 | S | S-ITT018 | Mano de obra | Gl | 1 |  |  | 0 | 0 | 0 | 0 | 0 | 0 | 0 | 0 | 0 | 0 | 0-ITT018A | 0-ITT018E | 0-ITT018M | 0-ITT018T | 0-ITT018S | 0-ITT018X | 0-ITT018S | 1 | 0 | 0-ITT018 | 971 | 971 | 1 | 0 | 0 | 0 | 0 | 0 | 0 | 0 | 0
0-INSTELEC | INSTALACIÓN ELÉCTRICA COMPLETA | gl | 0 | 102157.9295 | 0 | X | X-BOCAELECT | Instalación de Bocas Eléctricas | Un | 5072.9945 |  | 10 | 10 | 50729.9454 | 0 | 0 | 0 | 0 | 0 | 0 | 0 | 102157.9295 | 0-INSTELECA | 0-INSTELECE | 0-INSTELECM | 0-INSTELECT | 0-INSTELECS | 0-INSTELECX | 0-INSTELECX | 4 | 12 | 0-INSTELEC | 972 | 975 | #REF! | 40 | 59 | 21559.5432 | 0 | 29170.4022 | 0 | 0 | 0
0-INSTELEC | INSTALACIÓN ELÉCTRICA COMPLETA | gl | 0 | 102157.9295 | 0 | X | X-TBLRELC | Tableros Eléctricos | Gl | 12961.9086 |  | 1 | 1 | 12961.9086 | 0 | 0 | 0 | 0 | 0 | 0 | 0 | 102157.9295 | 0-INSTELECA | 0-INSTELECE | 0-INSTELECM | 0-INSTELECT | 0-INSTELECS | 0-INSTELECX | 0-INSTELECX | 4 | 10 | 0-INSTELEC | 972 | 975 | #REF! | 8 | 59 | 4311.9086 | 0 | 8650 | 0 | 0 | 0
0-INSTELEC | INSTALACIÓN ELÉCTRICA COMPLETA | gl | 0 | 102157.9295 | 0 | X | X-ACMTMD | Acometida, Poste y Medidor | Gl | 15978.9883 |  | 0 | 0 | 0 | 0 | 0 | 0 | 0 | 0 | 0 | 0 | 102157.9295 | 0-INSTELECA | 0-INSTELECE | 0-INSTELECM | 0-INSTELECT | 0-INSTELECS | 0-INSTELECX | 0-INSTELECX | 4 | 6 | 0-INSTELEC | 972 | 975 | #REF! | 0 | 59 | 0 | 0 | 0 | 0 | 0 | 0
0-INSTELEC | INSTALACIÓN ELÉCTRICA COMPLETA | gl | 0 | 102157.9295 | 0 | X | X-ARTFELEC | Artefactos Eléctricos | Un | 3496.916 |  | 11 | 11 | 38466.0755 | 0 | 0 | 0 | 0 | 0 | 0 | 0 | 102157.9295 | 0-INSTELECA | 0-INSTELECE | 0-INSTELECM | 0-INSTELECT | 0-INSTELECS | 0-INSTELECX | 0-INSTELECX | 4 | 4 | 0-INSTELEC | 972 | 975 | #REF! | 11 | 59 | 5466.0755 | 0 | 33000 | 0 | 0 | 0
0-CIEPERM | Cierre Perimetral | m | 0 | 1995.3537 | 0 | A | A-AD01 | AYUDANTE | hh | 422.4804 | 0.43636 | 0.87273 | 0.87273 | 368.7102 | 0 | 0 | 569.0451 | 0 | 1426.3085 | 0 | 0 | 0 | 0-CIEPERMA | 0-CIEPERME | 0-CIEPERMM | 0-CIEPERMT | 0-CIEPERMS | 0-CIEPERMX | 0-CIEPERMA | 9 | 0 | 0-CIEPERM | 976 | 984 | #REF! | 0 | 1.3091 | 368.7102 | 0 | 0 | 0 | 0 | 0
0-CIEPERM | Cierre Perimetral | m | 0 | 1995.3537 | 0 | A | A-AD02 | MEDIO OFICIAL | hh | 459.1009 |  | 0.43636 | 0.43636 | 200.335 | 0 | 0 | 569.0451 | 0 | 1426.3085 | 0 | 0 | 0 | 0-CIEPERMA | 0-CIEPERME | 0-CIEPERMM | 0-CIEPERMT | 0-CIEPERMS | 0-CIEPERMX | 0-CIEPERMA | 9 | 0 | 0-CIEPERM | 976 | 984 | #REF! | 0 | 1.3091 | 200.335 | 0 | 0 | 0 | 0 | 0
0-CIEPERM | Cierre Perimetral | m | 0 | 1995.3537 | 0 | M | M-FEN09 | FENOLICO 9 MM | m2 | 479.3388 |  | 2.4 | 2.4 | 1150.4132 | 0 | 0 | 569.0451 | 0 | 1426.3085 | 0 | 0 | 0 | 0-CIEPERMA | 0-CIEPERME | 0-CIEPERMM | 0-CIEPERMT | 0-CIEPERMS | 0-CIEPERMX | 0-CIEPERMM | 9 | 0 | 0-CIEPERM | 976 | 984 | #REF! | 0 | 1.3091 | 0 | 0 | 1150.4132 | 0 | 0 | 0
0-CIEPERM | Cierre Perimetral | m | 0 | 1995.3537 | 0 | M | M-PSTGLV | POSTE TUBULAR ACERO GALV P/CIERRE PERIM h=2.5 | Un | 1000 |  | 0 | 0 | 0 | 0 | 0 | 569.0451 | 0 | 1426.3085 | 0 | 0 | 0 | 0-CIEPERMA | 0-CIEPERME | 0-CIEPERMM | 0-CIEPERMT | 0-CIEPERMS | 0-CIEPERMX | 0-CIEPERMM | 9 | 0 | 0-CIEPERM | 976 | 984 | #REF! | 0 | 1.3091 | 0 | 0 | 0 | 0 | 0 | 0
0-CIEPERM | Cierre Perimetral | m | 0 | 1995.3537 | 0 | M | M-PUNTAL | PUNTAL PARA ENCOFRADO | M | 200 |  | 0.41667 | 0.41667 | 83.3333 | 0 | 0 | 569.0451 | 0 | 1426.3085 | 0 | 0 | 0 | 0-CIEPERMA | 0-CIEPERME | 0-CIEPERMM | 0-CIEPERMT | 0-CIEPERMS | 0-CIEPERMX | 0-CIEPERMM | 9 | 0 | 0-CIEPERM | 976 | 984 | #REF! | 0 | 1.3091 | 0 | 0 | 83.3333 | 0 | 0 | 0
0-CIEPERM | Cierre Perimetral | m | 0 | 1995.3537 | 0 | M | M-ALMOLP | ALAMBRADO OLIMPICO h=2.4M | m2 | 350 |  | 0 | 0 | 0 | 0 | 0 | 569.0451 | 0 | 1426.3085 | 0 | 0 | 0 | 0-CIEPERMA | 0-CIEPERME | 0-CIEPERMM | 0-CIEPERMT | 0-CIEPERMS | 0-CIEPERMX | 0-CIEPERMM | 9 | 0 | 0-CIEPERM | 976 | 984 | #REF! | 0 | 1.3091 | 0 | 0 | 0 | 0 | 0 | 0
0-CIEPERM | Cierre Perimetral | m | 0 | 1995.3537 | 0 | M | M-M276a | PINTURA LATEX EXTERIOR | LTS | 330.5785 |  | 0.5 | 0.5 | 165.2893 | 0 | 0 | 569.0451 | 0 | 1426.3085 | 0 | 0 | 0 | 0-CIEPERMA | 0-CIEPERME | 0-CIEPERMM | 0-CIEPERMT | 0-CIEPERMS | 0-CIEPERMX | 0-CIEPERMM | 9 | 0 | 0-CIEPERM | 976 | 984 | #REF! | 0 | 1.3091 | 0 | 0 | 165.2893 | 0 | 0 | 0
0-CIEPERM | Cierre Perimetral | m | 0 | 1995.3537 | 0 | M | M-M104CEE | ALAMBRE RECOCIDO #14 | Kg | 300 |  | 0.090909 | 0.090909 | 27.2727 | 0 | 0 | 569.0451 | 0 | 1426.3085 | 0 | 0 | 0 | 0-CIEPERMA | 0-CIEPERME | 0-CIEPERMM | 0-CIEPERMT | 0-CIEPERMS | 0-CIEPERMX | 0-CIEPERMM | 9 | 0 | 0-CIEPERM | 976 | 984 | #REF! | 0 | 1.3091 | 0 | 0 | 27.2727 | 0 | 0 | 0
0-CIEPERM | Cierre Perimetral | m | 0 | 1995.3537 | 0 | M | M-ARQ08 | PERFILES DE CHAPA GALVANIZADA (2,6m) p/TABUIQUES | m | 173.0769 |  | 0 | 0 | 0 | 0 | 0 | 569.0451 | 0 | 1426.3085 | 0 | 0 | 0 | 0-CIEPERMA | 0-CIEPERME | 0-CIEPERMM | 0-CIEPERMT | 0-CIEPERMS | 0-CIEPERMX | 0-CIEPERMM | 9 | 0 | 0-CIEPERM | 976 | 984 | #REF! | 0 | 1.3091 | 0 | 0 | 0 | 0 | 0 | 0
0-CAMP | Obrador y depósito de materiales | gl | 0 | 66738 | 0 | S | S-ALQ | ALQUILER DE CAMPAMENTOS | m2/MES | 2551.25 | 2.88 | 5 | 14.4 | 36738 | 0 | 0 | 0 | 0 | 0 | 0 | 66738 | 0 | 0-CAMPA | 0-CAMPE | 0-CAMPM | 0-CAMPT | 0-CAMPS | 0-CAMPX | 0-CAMPS | 6 | 0 | 0-CAMP | 985 | 990 | #REF! | 0 | 0 | 0 | 0 | 0 | 0 | 36738 | 0
0-CAMP | Obrador y depósito de materiales | gl | 0 | 66738 | 0 | S | S-EQOF1 | EQUIPAMIENTO PARA OFICINAS | UN | 10000 | 1 | 1 | 1 | 10000 | 0 | 0 | 0 | 0 | 0 | 0 | 66738 | 0 | 0-CAMPA | 0-CAMPE | 0-CAMPM | 0-CAMPT | 0-CAMPS | 0-CAMPX | 0-CAMPS | 6 | 0 | 0-CAMP | 985 | 990 | #REF! | 0 | 0 | 0 | 0 | 0 | 0 | 10000 | 0
0-CAMP | Obrador y depósito de materiales | gl | 0 | 66738 | 0 | S | S-EQOF9 | EQUIPAMIENTO TECNICO PARA SEGURIDAD | UN | 10000 | 1 | 1 | 1 | 10000 | 0 | 0 | 0 | 0 | 0 | 0 | 66738 | 0 | 0-CAMPA | 0-CAMPE | 0-CAMPM | 0-CAMPT | 0-CAMPS | 0-CAMPX | 0-CAMPS | 6 | 0 | 0-CAMP | 985 | 990 | #REF! | 0 | 0 | 0 | 0 | 0 | 0 | 10000 | 0
0-CAMP | Obrador y depósito de materiales | gl | 0 | 66738 | 0 | E | E-E41 | CAMION SEMIRREMOLQUE CAP. 30 T 6x4 | HR | 3156.8051 | 8 | 0 | 0 | 0 | 0 | 0 | 0 | 0 | 0 | 0 | 66738 | 0 | 0-CAMPA | 0-CAMPE | 0-CAMPM | 0-CAMPT | 0-CAMPS | 0-CAMPX | 0-CAMPE | 6 | 0 | 0-CAMP | 985 | 990 | #REF! | 0 | 0 | 0 | 0 | 0 | 0 | 0 | 0
0-CAMP | Obrador y depósito de materiales | gl | 0 | 66738 | 0 | S | S-CONSU | CONSUMIBLES CAMPAMENTO (OFIC-SG-SEG-MA) | MES | 1 | 1 | 5000 | 5000 | 5000 | 0 | 0 | 0 | 0 | 0 | 0 | 66738 | 0 | 0-CAMPA | 0-CAMPE | 0-CAMPM | 0-CAMPT | 0-CAMPS | 0-CAMPX | 0-CAMPS | 6 | 0 | 0-CAMP | 985 | 990 | #REF! | 0 | 0 | 0 | 0 | 0 | 0 | 5000 | 0
0-CAMP | Obrador y depósito de materiales | gl | 0 | 66738 | 0 | S | S-BAÑQU1 | BAÑO QUIMICO | mes | 1000 | 5 | 1 | 5 | 5000 | 0 | 0 | 0 | 0 | 0 | 0 | 66738 | 0 | 0-CAMPA | 0-CAMPE | 0-CAMPM | 0-CAMPT | 0-CAMPS | 0-CAMPX | 0-CAMPS | 6 | 0 | 0-CAMP | 985 | 990 | #REF! | 0 | 0 | 0 | 0 | 0 | 0 | 5000 | 0
0-ENTRPSO | Entrepiso y refuerzos metálicos | m2 | 0 | 4020.5435 | 0 | X | X-ENTRPMET | Trabajos Metalurgicos en Entrepiso | m2 | 1087.4792 | 1.03 | 1 | 1.03 | 1120.1036 | 0 | 0 | 0 | 0 | 0 | 0 | 0 | 4020.5435 | 0-ENTRPSOA | 0-ENTRPSOE | 0-ENTRPSOM | 0-ENTRPSOT | 0-ENTRPSOS | 0-ENTRPSOX | 0-ENTRPSOX | 3 | 7 | 0-ENTRPSO | 991 | 993 | #REF! | 1.3492 | 3.6818 | 701.7141 | 0 | 418.3895 | 0 | 0 | 0
0-ENTRPSO | Entrepiso y refuerzos metálicos | m2 | 0 | 4020.5435 | 0 | X | X-ENTBL18MM | Entablonado Fenólico 1ra 18mm | m2 | 1631.7085 | 1.05 | 1 | 1.05 | 1713.2939 | 0 | 0 | 0 | 0 | 0 | 0 | 0 | 4020.5435 | 0-ENTRPSOA | 0-ENTRPSOE | 0-ENTRPSOM | 0-ENTRPSOT | 0-ENTRPSOS | 0-ENTRPSOX | 0-ENTRPSOX | 3 | 6 | 0-ENTRPSO | 991 | 993 | #REF! | 1.1789 | 3.6818 | 541.96 | 0 | 1171.334 | 0 | 0 | 0
0-ENTRPSO | Entrepiso y refuerzos metálicos | m2 | 0 | 4020.5435 | 0 | X | X-HORARMENT | Hormigón Armado de Entrepiso | m3 | 14407.1115 | 1.03 | 0.08 | 0.0824 | 1187.146 | 0 | 0 | 0 | 0 | 0 | 0 | 0 | 4020.5435 | 0-ENTRPSOA | 0-ENTRPSOE | 0-ENTRPSOM | 0-ENTRPSOT | 0-ENTRPSOS | 0-ENTRPSOX | 0-ENTRPSOX | 3 | 9 | 0-ENTRPSO | 991 | 993 | #REF! | 1.1536 | 3.6818 | 511.7105 | 6.559 | 668.8765 | 0 | 0 | 0
0-INSTINC | INSTALACIÓN CONTRA INCENDIOS | gl | 0 | 18816.0801 | 0 | A | A-AD01 | AYUDANTE | hh | 422.4804 | 8 | 1 | 8 | 3379.8434 | 0 | 0 | 7355.1711 | 0 | 11460.9091 | 0 | 0 | 0 | 0-INSTINCA | 0-INSTINCE | 0-INSTINCM | 0-INSTINCT | 0-INSTINCS | 0-INSTINCX | 0-INSTINCA | 6 | 0 | 0-INSTINC | 994 | 999 | 1 | 0 | 16 | 3379.8434 | 0 | 0 | 0 | 0 | 0
0-INSTINC | INSTALACIÓN CONTRA INCENDIOS | gl | 0 | 18816.0801 | 0 | A | A-AD03 | OFICIAL | hh | 496.916 | 8 |  | 8 | 3975.3276 | 0 | 0 | 7355.1711 | 0 | 11460.9091 | 0 | 0 | 0 | 0-INSTINCA | 0-INSTINCE | 0-INSTINCM | 0-INSTINCT | 0-INSTINCS | 0-INSTINCX | 0-INSTINCA | 6 | 0 | 0-INSTINC | 994 | 999 | 2 | 0 | 16 | 3975.3276 | 0 | 0 | 0 | 0 | 0
0-INSTINC | INSTALACIÓN CONTRA INCENDIOS | gl | 0 | 18816.0801 | 0 | M | M-INCEXTP5 | Extintor ABC 5kg | Un | 4545.4545 |  | 2 | 2 | 9090.9091 | 0 | 0 | 7355.1711 | 0 | 11460.9091 | 0 | 0 | 0 | 0-INSTINCA | 0-INSTINCE | 0-INSTINCM | 0-INSTINCT | 0-INSTINCS | 0-INSTINCX | 0-INSTINCM | 6 | 0 | 0-INSTINC | 994 | 999 | #REF! | 0 | 16 | 0 | 0 | 9090.9091 | 0 | 0 | 0
0-INSTINC | INSTALACIÓN CONTRA INCENDIOS | gl | 0 | 18816.0801 | 0 | M | M-INCSOPEX | Soporte Extintor 5kg | Un | 200 |  | 2 | 2 | 400 | 0 | 0 | 7355.1711 | 0 | 11460.9091 | 0 | 0 | 0 | 0-INSTINCA | 0-INSTINCE | 0-INSTINCM | 0-INSTINCT | 0-INSTINCS | 0-INSTINCX | 0-INSTINCM | 6 | 0 | 0-INSTINC | 994 | 999 | #REF! | 0 | 16 | 0 | 0 | 400 | 0 | 0 | 0
0-INSTINC | INSTALACIÓN CONTRA INCENDIOS | gl | 0 | 18816.0801 | 0 | M | M-INCSLEX | Señalización Reglamentaria Extintor | Un | 160 |  | 2 | 2 | 320 | 0 | 0 | 7355.1711 | 0 | 11460.9091 | 0 | 0 | 0 | 0-INSTINCA | 0-INSTINCE | 0-INSTINCM | 0-INSTINCT | 0-INSTINCS | 0-INSTINCX | 0-INSTINCM | 6 | 0 | 0-INSTINC | 994 | 999 | #REF! | 0 | 16 | 0 | 0 | 320 | 0 | 0 | 0
0-INSTINC | INSTALACIÓN CONTRA INCENDIOS | gl | 0 | 18816.0801 | 0 | M | M-ILUM04 | CARTEL INDICADOR DE SALIDA LED | Un | 1650 |  | 1 | 1 | 1650 | 0 | 0 | 7355.1711 | 0 | 11460.9091 | 0 | 0 | 0 | 0-INSTINCA | 0-INSTINCE | 0-INSTINCM | 0-INSTINCT | 0-INSTINCS | 0-INSTINCX | 0-INSTINCM | 6 | 0 | 0-INSTINC | 994 | 999 | #REF! | 0 | 16 | 0 | 0 | 1650 | 0 | 0 | 0
0-BRNDMET | REUBICACIÓN BARANDA METÁLICA | gl | 0 | 8355.1711 | 0 | A | A-AD01 | AYUDANTE | hh | 422.4804 | 8 | 1 | 8 | 3379.8434 | 0 | 0 | 7355.1711 | 0 | 1000 | 0 | 0 | 0 | 0-BRNDMETA | 0-BRNDMETE | 0-BRNDMETM | 0-BRNDMETT | 0-BRNDMETS | 0-BRNDMETX | 0-BRNDMETA | 3 | 0 | 0-BRNDMET | 1000 | 1002 | 1 | 0 | 16 | 3379.8434 | 0 | 0 | 0 | 0 | 0
0-BRNDMET | REUBICACIÓN BARANDA METÁLICA | gl | 0 | 8355.1711 | 0 | A | A-AD03 | OFICIAL | hh | 496.916 | 8 |  | 8 | 3975.3276 | 0 | 0 | 7355.1711 | 0 | 1000 | 0 | 0 | 0 | 0-BRNDMETA | 0-BRNDMETE | 0-BRNDMETM | 0-BRNDMETT | 0-BRNDMETS | 0-BRNDMETX | 0-BRNDMETA | 3 | 0 | 0-BRNDMET | 1000 | 1002 | 1 | 0 | 16 | 3975.3276 | 0 | 0 | 0 | 0 | 0
0-BRNDMET | REUBICACIÓN BARANDA METÁLICA | gl | 0 | 8355.1711 | 0 | M | M-VARIOS | MATERIALES VARIOS | GL | 0.5 |  | 2000 | 2000 | 1000 | 0 | 0 | 7355.1711 | 0 | 1000 | 0 | 0 | 0 | 0-BRNDMETA | 0-BRNDMETE | 0-BRNDMETM | 0-BRNDMETT | 0-BRNDMETS | 0-BRNDMETX | 0-BRNDMETM | 3 | 0 | 0-BRNDMET | 1000 | 1002 | 2 | 0 | 16 | 0 | 0 | 1000 | 0 | 0 | 0
0-CUBPTIO | CUBIERTA METÁLICA | m2 | 0 | 2160.2217 | 0 | S | S-ID | INGENIERIA DE DETALLE | GL | 150000 | 0.1 | 0 | 0 | 0 | 0 | 0 | 499.7544 | 0 | 1660.4674 | 0 | 0 | 0 | 0-CUBPTIOA | 0-CUBPTIOE | 0-CUBPTIOM | 0-CUBPTIOT | 0-CUBPTIOS | 0-CUBPTIOX | 0-CUBPTIOS | 7 | 0 | 0-CUBPTIO | 1003 | 1009 | #REF! | 0 | 1 | 0 | 0 | 0 | 0 | 0 | 0
0-CUBPTIO | CUBIERTA METÁLICA | m2 | 0 | 2160.2217 | 0 | A | A-AD02 | MEDIO OFICIAL | hh | 459.1009 | 0.33333 | 2 | 0.66667 | 306.0673 | 0 | 0 | 499.7544 | 0 | 1660.4674 | 0 | 0 | 0 | 0-CUBPTIOA | 0-CUBPTIOE | 0-CUBPTIOM | 0-CUBPTIOT | 0-CUBPTIOS | 0-CUBPTIOX | 0-CUBPTIOA | 7 | 0 | 0-CUBPTIO | 1003 | 1009 | #REF! | 0 | 1 | 306.0673 | 0 | 0 | 0 | 0 | 0
0-CUBPTIO | CUBIERTA METÁLICA | m2 | 0 | 2160.2217 | 0 | A | A-AD04 | OFICIAL ESPECIALIZADO | hh | 581.0612 |  | 1 | 0.33333 | 193.6871 | 0 | 0 | 499.7544 | 0 | 1660.4674 | 0 | 0 | 0 | 0-CUBPTIOA | 0-CUBPTIOE | 0-CUBPTIOM | 0-CUBPTIOT | 0-CUBPTIOS | 0-CUBPTIOX | 0-CUBPTIOA | 7 | 0 | 0-CUBPTIO | 1003 | 1009 | #REF! | 0 | 1 | 193.6871 | 0 | 0 | 0 | 0 | 0
0-CUBPTIO | CUBIERTA METÁLICA | m2 | 0 | 2160.2217 | 0 | M | M-PRFCH140 | PERFIL C DE CHAPA 140x60x20x2 | m | 1077.8237 | 0 | 0 | 0 | 0 | 0 | 0 | 499.7544 | 0 | 1660.4674 | 0 | 0 | 0 | 0-CUBPTIOA | 0-CUBPTIOE | 0-CUBPTIOM | 0-CUBPTIOT | 0-CUBPTIOS | 0-CUBPTIOX | 0-CUBPTIOM | 7 | 0 | 0-CUBPTIO | 1003 | 1009 | #REF! | 0 | 1 | 0 | 0 | 0 | 0 | 0 | 0
0-CUBPTIO | CUBIERTA METÁLICA | m2 | 0 | 2160.2217 | 0 | M | M-CESTRUC4060 | Caño Estructural 40x60x2 | m | 826.4463 | 0.625 | 1 | 0.625 | 516.5289 | 0 | 0 | 499.7544 | 0 | 1660.4674 | 0 | 0 | 0 | 0-CUBPTIOA | 0-CUBPTIOE | 0-CUBPTIOM | 0-CUBPTIOT | 0-CUBPTIOS | 0-CUBPTIOX | 0-CUBPTIOM | 7 | 0 | 0-CUBPTIO | 1003 | 1009 | #REF! | 0 | 1 | 0 | 0 | 516.5289 | 0 | 0 | 0
0-CUBPTIO | CUBIERTA METÁLICA | m2 | 0 | 2160.2217 | 0 | M | M-CHPZNCS | CHAPA ZINC SINUSOIDAL C27 | m2 | 1181.8182 | 0.92564 | 1 | 0.92564 | 1093.9385 | 0 | 0 | 499.7544 | 0 | 1660.4674 | 0 | 0 | 0 | 0-CUBPTIOA | 0-CUBPTIOE | 0-CUBPTIOM | 0-CUBPTIOT | 0-CUBPTIOS | 0-CUBPTIOX | 0-CUBPTIOM | 7 | 0 | 0-CUBPTIO | 1003 | 1009 | #REF! | 0 | 1 | 0 | 0 | 1093.9385 | 0 | 0 | 0
0-CUBPTIO | CUBIERTA METÁLICA | m2 | 0 | 2160.2217 | 0 | M | M-VARIOS | MATERIALES VARIOS | GL | 0.5 | 1 | 100 | 100 | 50 | 0 | 0 | 499.7544 | 0 | 1660.4674 | 0 | 0 | 0 | 0-CUBPTIOA | 0-CUBPTIOE | 0-CUBPTIOM | 0-CUBPTIOT | 0-CUBPTIOS | 0-CUBPTIOX | 0-CUBPTIOM | 7 | 0 | 0-CUBPTIO | 1003 | 1009 | #REF! | 0 | 1 | 0 | 0 | 50 | 0 | 0 | 0
0-ESTMET | ESTRUCTURA METÁLICA | m | 0 | 1326.3502 | 0 | X | X-COLMET | Estruct Metalica | m | 1095.91 | 1.1 | 1 | 1.1 | 1205.501 | 0 | 0 | 0 | 0 | 0 | 0 | 0 | 1326.3502 | 0-ESTMETA | 0-ESTMETE | 0-ESTMETM | 0-ESTMETT | 0-ESTMETS | 0-ESTMETX | 0-ESTMETX | 2 | 11 | 0-ESTMET | 1010 | 1011 | #REF! | 0.52822 | 0.57619 | 274.7172 | 59.2852 | 871.4985 | 0 | 0 | 0
0-ESTMET | ESTRUCTURA METÁLICA | m | 0 | 1326.3502 | 0 | X | X-CORMET | Platinas Metálicas | Un | 1300.0448 | 13.2 | 0.092958 | 0.092958 | 120.8492 | 0 | 0 | 0 | 0 | 0 | 0 | 0 | 1326.3502 | 0-ESTMETA | 0-ESTMETE | 0-ESTMETM | 0-ESTMETT | 0-ESTMETS | 0-ESTMETX | 0-ESTMETX | 2 | 10 | 0-ESTMET | 1010 | 1011 | #REF! | 0.047972 | 0.57619 | 26.0174 | 4.895 | 89.9369 | 0 | 0 | 0
0-CORRMET | CORREAS METÁLICAS | m | 0 | 1313.838 | 0 | X | X-COLMET | Estruct Metalica | m | 1095.91 | 1.1 | 1 | 1.1 | 1205.501 | 0 | 0 | 0 | 0 | 0 | 0 | 0 | 1313.838 | 0-CORRMETA | 0-CORRMETE | 0-CORRMETM | 0-CORRMETT | 0-CORRMETS | 0-CORRMETX | 0-CORRMETX | 2 | 11 | 0-CORRMET | 1012 | 1013 | #REF! | 0.52822 | 0.57123 | 274.7172 | 59.2852 | 871.4985 | 0 | 0 | 0
0-CORRMET | CORREAS METÁLICAS | m | 0 | 1313.838 | 0 | X | X-CORMET | Platinas Metálicas | Un | 1300.0448 | 1.6667 | 0.05 | 0.083333 | 108.3371 | 0 | 0 | 0 | 0 | 0 | 0 | 0 | 1313.838 | 0-CORRMETA | 0-CORRMETE | 0-CORRMETM | 0-CORRMETT | 0-CORRMETS | 0-CORRMETX | 0-CORRMETX | 2 | 10 | 0-CORRMET | 1012 | 1013 | #REF! | 0.043005 | 0.57123 | 23.3237 | 4.3882 | 80.6252 | 0 | 0 | 0
0-TERMESC | Terminaciones de escalera principal | gl | 0 | 117241.4339 | 0 | X | X-ESCLPMET | Trabajos Metalurgicos en Escalera | m2 | 1784.1784 | 1 | 25 | 25 | 44604.4588 | 0 | 0 | 0 | 0 | 39000 | 0 | 17010 | 61231.4339 | 0-TERMESCA | 0-TERMESCE | 0-TERMESCM | 0-TERMESCT | 0-TERMESCS | 0-TERMESCX | 0-TERMESCX | 4 | 6 | 0-TERMESC | 1014 | 1017 | #REF! | 55 | 63.4 | 28604.4588 | 0 | 16000 | 0 | 0 | 0
0-TERMESC | Terminaciones de escalera principal | gl | 0 | 117241.4339 | 0 | M | M-PISOMD | PISO MADERA LAUREL | m2 | 1950 | 1 | 20 | 20 | 39000 | 0 | 0 | 0 | 0 | 39000 | 0 | 17010 | 61231.4339 | 0-TERMESCA | 0-TERMESCE | 0-TERMESCM | 0-TERMESCT | 0-TERMESCS | 0-TERMESCX | 0-TERMESCM | 4 | 0 | 0-TERMESC | 1014 | 1017 | #REF! | 0 | 63.4 | 0 | 0 | 39000 | 0 | 0 | 0
0-TERMESC | Terminaciones de escalera principal | gl | 0 | 117241.4339 | 0 | X | X-BRNDMET | Barandas Metálicas | kg | 791.7607 | 1 | 21 | 21 | 16626.9752 | 0 | 0 | 0 | 0 | 39000 | 0 | 17010 | 61231.4339 | 0-TERMESCA | 0-TERMESCE | 0-TERMESCM | 0-TERMESCT | 0-TERMESCS | 0-TERMESCX | 0-TERMESCX | 4 | 7 | 0-TERMESC | 1014 | 1017 | #REF! | 8.4 | 63.4 | 4368.681 | 1182.9636 | 11075.3306 | 0 | 0 | 0
0-TERMESC | Terminaciones de escalera principal | gl | 0 | 117241.4339 | 0 | S | S-VDRTMPL | Instalacíon Vidrio Templado en Barandas | m2 | 1000 | 0.9 | 18.9 | 17.01 | 17010 | 0 | 0 | 0 | 0 | 39000 | 0 | 17010 | 61231.4339 | 0-TERMESCA | 0-TERMESCE | 0-TERMESCM | 0-TERMESCT | 0-TERMESCS | 0-TERMESCX | 0-TERMESCS | 4 | 0 | 0-TERMESC | 1014 | 1017 | #REF! | 0 | 63.4 | 0 | 0 | 0 | 0 | 17010 | 0
0-ENTRPSESC | Entrepiso en zona de comedor, incluida escalera | m2 | 0 | 8437.4978 | 0 | S | S-ID | INGENIERIA DE DETALLE | GL | 150000 | 1.35 | 0 | 0 | 0 | 0 | 0 | 0 | 0 | 305.8 | 0 | 810 | 7321.6978 | 0-ENTRPSESCA | 0-ENTRPSESCE | 0-ENTRPSESCM | 0-ENTRPSESCT | 0-ENTRPSESCS | 0-ENTRPSESCX | 0-ENTRPSESCS | 8 | 0 | 0-ENTRPSESC | 1018 | 1025 | #REF! | 0 | #N/A | 0 | 0 | 0 | 0 | 0 | 0
0-ENTRPSESC | Entrepiso en zona de comedor, incluida escalera | m2 | 0 | 8437.4978 | 0 | X | X-ENTMET | Estruct Met Entrepiso Comedor | kg | 0 | 1 | 1 | 1.35 | 0 | 0 | 0 | 0 | 0 | 305.8 | 0 | 810 | 7321.6978 | 0-ENTRPSESCA | 0-ENTRPSESCE | 0-ENTRPSESCM | 0-ENTRPSESCT | 0-ENTRPSESCS | 0-ENTRPSESCX | 0-ENTRPSESCX | 8 | #N/A | 0-ENTRPSESC | 1018 | 1025 | #REF! | #N/A | #N/A | #N/A | #N/A | #N/A | #N/A | #N/A | #N/A
0-ENTRPSESC | Entrepiso en zona de comedor, incluida escalera | m2 | 0 | 8437.4978 | 0 | X | X-ENTBL18MM | Entablonado Fenólico 1ra 18mm | m2 | 1631.7085 | 1.05 | 1 | 1.35 | 2202.8065 | 0 | 0 | 0 | 0 | 305.8 | 0 | 810 | 7321.6978 | 0-ENTRPSESCA | 0-ENTRPSESCE | 0-ENTRPSESCM | 0-ENTRPSESCT | 0-ENTRPSESCS | 0-ENTRPSESCX | 0-ENTRPSESCX | 8 | 6 | 0-ENTRPSESC | 1018 | 1025 | #REF! | 1.5158 | #N/A | 696.8057 | 0 | 1506.0008 | 0 | 0 | 0
0-ENTRPSESC | Entrepiso en zona de comedor, incluida escalera | m2 | 0 | 8437.4978 | 0 | X | X-HORARMENT | Hormigón Armado de Entrepiso | m3 | 14407.1115 | 1.03 | 0.08 | 0.108 | 1555.968 | 0 | 0 | 0 | 0 | 305.8 | 0 | 810 | 7321.6978 | 0-ENTRPSESCA | 0-ENTRPSESCE | 0-ENTRPSESCM | 0-ENTRPSESCT | 0-ENTRPSESCS | 0-ENTRPSESCX | 0-ENTRPSESCX | 8 | 9 | 0-ENTRPSESC | 1018 | 1025 | #REF! | 1.512 | #N/A | 670.6885 | 8.5967 | 876.6828 | 0 | 0 | 0
0-ENTRPSESC | Entrepiso en zona de comedor, incluida escalera | m2 | 0 | 8437.4978 | 0 | X | X-BRNDMET | Barandas Metálicas | kg | 791.7607 | 1 | 3.3333 | 4.5 | 3562.9232 | 0 | 0 | 0 | 0 | 305.8 | 0 | 810 | 7321.6978 | 0-ENTRPSESCA | 0-ENTRPSESCE | 0-ENTRPSESCM | 0-ENTRPSESCT | 0-ENTRPSESCS | 0-ENTRPSESCX | 0-ENTRPSESCX | 8 | 7 | 0-ENTRPSESC | 1018 | 1025 | #REF! | 1.8 | #N/A | 936.1459 | 253.4922 | 2373.2851 | 0 | 0 | 0
0-ENTRPSESC | Entrepiso en zona de comedor, incluida escalera | m2 | 0 | 8437.4978 | 0 | S | S-VDRTMPL | Instalacíon Vidrio Templado en Barandas | m2 | 1000 | 1 | 0.6 | 0.81 | 810 | 0 | 0 | 0 | 0 | 305.8 | 0 | 810 | 7321.6978 | 0-ENTRPSESCA | 0-ENTRPSESCE | 0-ENTRPSESCM | 0-ENTRPSESCT | 0-ENTRPSESCS | 0-ENTRPSESCX | 0-ENTRPSESCS | 8 | 0 | 0-ENTRPSESC | 1018 | 1025 | #REF! | 0 | #N/A | 0 | 0 | 0 | 0 | 810 | 0
0-ENTRPSESC | Entrepiso en zona de comedor, incluida escalera | m2 | 0 | 8437.4978 | 0 | M | M-PISOMD | PISO MADERA LAUREL | m2 | 1950 | 4.32 | 0.144 | 0.144 | 280.8 | 0 | 0 | 0 | 0 | 305.8 | 0 | 810 | 7321.6978 | 0-ENTRPSESCA | 0-ENTRPSESCE | 0-ENTRPSESCM | 0-ENTRPSESCT | 0-ENTRPSESCS | 0-ENTRPSESCX | 0-ENTRPSESCM | 8 | 0 | 0-ENTRPSESC | 1018 | 1025 | #REF! | 0 | #N/A | 0 | 0 | 280.8 | 0 | 0 | 0
0-ENTRPSESC | Entrepiso en zona de comedor, incluida escalera | m2 | 0 | 8437.4978 | 0 | M | M-VARIOS | MATERIALES VARIOS | GL | 0.5 |  | 50 | 50 | 25 | 0 | 0 | 0 | 0 | 305.8 | 0 | 810 | 7321.6978 | 0-ENTRPSESCA | 0-ENTRPSESCE | 0-ENTRPSESCM | 0-ENTRPSESCT | 0-ENTRPSESCS | 0-ENTRPSESCX | 0-ENTRPSESCM | 8 | 0 | 0-ENTRPSESC | 1018 | 1025 | #REF! | 0 | #N/A | 0 | 0 | 25 | 0 | 0 | 0
0-INSTSANT | Instalación sanitaria | gl | 0 | 104821.2369 | 0 | X | X-SISTPRIME | Sanitario-Sistema Primario Enterrado | m | 2032.0609 |  | 22 | 22 | 44705.3388 | 0 | 0 | 0 | 0 | 0 | 0 | 0 | 104821.2369 | 0-INSTSANTA | 0-INSTSANTE | 0-INSTSANTM | 0-INSTSANTT | 0-INSTSANTS | 0-INSTSANTX | 0-INSTSANTX | 6 | 7 | 0-INSTSANT | 1026 | 1031 | #REF! | 70.6667 | 154.6667 | 27570.841 | 5205.3179 | 11929.1799 | 0 | 0 | 264.3808
0-INSTSANT | Instalación sanitaria | gl | 0 | 104821.2369 | 0 | X | X-SISTPRIMS | Sanitario-Sistema Primario Suspendido | m | 2498.7238 |  | 0 | 0 | 0 | 0 | 0 | 0 | 0 | 0 | 0 | 0 | 104821.2369 | 0-INSTSANTA | 0-INSTSANTE | 0-INSTSANTM | 0-INSTSANTT | 0-INSTSANTS | 0-INSTSANTX | 0-INSTSANTX | 6 | 8 | 0-INSTSANT | 1026 | 1031 | #REF! | 0 | 154.6667 | 0 | 0 | 0 | 0 | 0 | 542.862
0-INSTSANT | Instalación sanitaria | gl | 0 | 104821.2369 | 0 | X | X-SISTSECN | Sanitario-Sistema Secundario | m | 1972.1118 |  | 5 | 5 | 9860.5592 | 0 | 0 | 0 | 0 | 0 | 0 | 0 | 104821.2369 | 0-INSTSANTA | 0-INSTSANTE | 0-INSTSANTM | 0-INSTSANTT | 0-INSTSANTS | 0-INSTSANTX | 0-INSTSANTX | 6 | 7 | 0-INSTSANT | 1026 | 1031 | #REF! | 13.3333 | 154.6667 | 6129.3092 | 0 | 3731.25 | 0 | 0 | 0
0-INSTSANT | Instalación sanitaria | gl | 0 | 104821.2369 | 0 | X | X-SISTAGUA | Sanitario-Sistema Agua | m | 1646.3618 |  | 20 | 20 | 32927.2369 | 0 | 0 | 0 | 0 | 0 | 0 | 0 | 104821.2369 | 0-INSTSANTA | 0-INSTSANTE | 0-INSTSANTM | 0-INSTSANTT | 0-INSTSANTS | 0-INSTSANTX | 0-INSTSANTX | 6 | 10 | 0-INSTSANT | 1026 | 1031 | #REF! | 53.3333 | 154.6667 | 24517.2369 | 0 | 8410 | 0 | 0 | 0
0-INSTSANT | Instalación sanitaria | gl | 0 | 104821.2369 | 0 | X | X-SISTVENT | Sanitario-Sistema Ventilación | gl | 4298.7928 |  | 1 | 1 | 4298.7928 | 0 | 0 | 0 | 0 | 0 | 0 | 0 | 104821.2369 | 0-INSTSANTA | 0-INSTSANTE | 0-INSTSANTM | 0-INSTSANTT | 0-INSTSANTS | 0-INSTSANTX | 0-INSTSANTX | 6 | 6 | 0-INSTSANT | 1026 | 1031 | #REF! | 4 | 154.6667 | 1838.7928 | 0 | 2460 | 0 | 0 | 0
0-INSTSANT | Instalación sanitaria | gl | 0 | 104821.2369 | 0 | X | X-SISTPLUV | Sanitario-Sistema Pluvial | m | 868.6206 |  | 15 | 15 | 13029.3092 | 0 | 0 | 0 | 0 | 0 | 0 | 0 | 104821.2369 | 0-INSTSANTA | 0-INSTSANTE | 0-INSTSANTM | 0-INSTSANTT | 0-INSTSANTS | 0-INSTSANTX | 0-INSTSANTX | 6 | 5 | 0-INSTSANT | 1026 | 1031 | #REF! | 13.3333 | 154.6667 | 6129.3092 | 0 | 6900 | 0 | 0 | 0
0-MAMPALM | Mampara Aluminio | gl | 0 | 366451.0263 | 0 | A | A-AD01 | AYUDANTE | hh | 422.4804 | 24 | 2 | 48 | 20279.0605 | 0 | 0 | 44131.0263 | 0 | 322320 | 0 | 0 | 0 | 0-MAMPALMA | 0-MAMPALME | 0-MAMPALMM | 0-MAMPALMT | 0-MAMPALMS | 0-MAMPALMX | 0-MAMPALMA | 3 | 0 | 0-MAMPALM | 1032 | 1034 | #REF! | 0 | 96 | 20279.0605 | 0 | 0 | 0 | 0 | 0
0-MAMPALM | Mampara Aluminio | gl | 0 | 366451.0263 | 0 | A | A-AD03 | OFICIAL | hh | 496.916 |  | 2 | 48 | 23851.9658 | 0 | 0 | 44131.0263 | 0 | 322320 | 0 | 0 | 0 | 0-MAMPALMA | 0-MAMPALME | 0-MAMPALMM | 0-MAMPALMT | 0-MAMPALMS | 0-MAMPALMX | 0-MAMPALMA | 3 | 0 | 0-MAMPALM | 1032 | 1034 | #REF! | 0 | 96 | 23851.9658 | 0 | 0 | 0 | 0 | 0
0-MAMPALM | Mampara Aluminio | gl | 0 | 366451.0263 | 0 | M | M-CARPALM | CARPINTERÍA ALUMINIO - MAMPARA | M2 | 12000 |  | 26.86 | 26.86 | 322320 | 0 | 0 | 44131.0263 | 0 | 322320 | 0 | 0 | 0 | 0-MAMPALMA | 0-MAMPALME | 0-MAMPALMM | 0-MAMPALMT | 0-MAMPALMS | 0-MAMPALMX | 0-MAMPALMM | 3 | 0 | 0-MAMPALM | 1032 | 1034 | #REF! | 0 | 96 | 0 | 0 | 322320 | 0 | 0 | 0
0-CARPMET | Carpintería | gl | 0 | 147420.6842 | 0 | A | A-AD01 | AYUDANTE | hh | 422.4804 | 16 | 2 | 32 | 13519.3737 | 0 | 0 | 29420.6842 | 0 | 118000 | 0 | 0 | 0 | 0-CARPMETA | 0-CARPMETE | 0-CARPMETM | 0-CARPMETT | 0-CARPMETS | 0-CARPMETX | 0-CARPMETA | 4 | 0 | 0-CARPMET | 1035 | 1038 | #REF! | 0 | 64 | 13519.3737 | 0 | 0 | 0 | 0 | 0
0-CARPMET | Carpintería | gl | 0 | 147420.6842 | 0 | A | A-AD03 | OFICIAL | hh | 496.916 |  | 2 | 32 | 15901.3105 | 0 | 0 | 29420.6842 | 0 | 118000 | 0 | 0 | 0 | 0-CARPMETA | 0-CARPMETE | 0-CARPMETM | 0-CARPMETT | 0-CARPMETS | 0-CARPMETX | 0-CARPMETA | 4 | 0 | 0-CARPMET | 1035 | 1038 | #REF! | 0 | 64 | 15901.3105 | 0 | 0 | 0 | 0 | 0
0-CARPMET | Carpintería | gl | 0 | 147420.6842 | 0 | M | M-CARPAL | CARPINTERÍA ALUMINIO | M2 | 8000 |  | 11 | 11 | 88000 | 0 | 0 | 29420.6842 | 0 | 118000 | 0 | 0 | 0 | 0-CARPMETA | 0-CARPMETE | 0-CARPMETM | 0-CARPMETT | 0-CARPMETS | 0-CARPMETX | 0-CARPMETM | 4 | 0 | 0-CARPMET | 1035 | 1038 | #REF! | 0 | 64 | 0 | 0 | 88000 | 0 | 0 | 0
0-CARPMET | Carpintería | gl | 0 | 147420.6842 | 0 | M | M-ARQ03 | VENTANA METALICA EXTERIOR 1,5x1,5 | Un | 15000 |  | 2 | 2 | 30000 | 0 | 0 | 29420.6842 | 0 | 118000 | 0 | 0 | 0 | 0-CARPMETA | 0-CARPMETE | 0-CARPMETM | 0-CARPMETT | 0-CARPMETS | 0-CARPMETX | 0-CARPMETM | 4 | 0 | 0-CARPMET | 1035 | 1038 | #REF! | 0 | 64 | 0 | 0 | 30000 | 0 | 0 | 0
0-VAR01 | Mejoramiento de zona del embudo de bajada | gl | 0 | 10305.1711 | 0 | A | A-AD01 | AYUDANTE | hh | 422.4804 | 8 | 8 | 8 | 3379.8434 | 0 | 0 | 7355.1711 | 0 | 2950 | 0 | 0 | 0 | 0-VAR01A | 0-VAR01E | 0-VAR01M | 0-VAR01T | 0-VAR01S | 0-VAR01X | 0-VAR01A | 3 | 0 | 0-VAR01 | 1039 | 1041 | #REF! | 0 | 16 | 3379.8434 | 0 | 0 | 0 | 0 | 0
0-VAR01 | Mejoramiento de zona del embudo de bajada | gl | 0 | 10305.1711 | 0 | A | A-AD03 | OFICIAL | hh | 496.916 |  | 8 | 8 | 3975.3276 | 0 | 0 | 7355.1711 | 0 | 2950 | 0 | 0 | 0 | 0-VAR01A | 0-VAR01E | 0-VAR01M | 0-VAR01T | 0-VAR01S | 0-VAR01X | 0-VAR01A | 3 | 0 | 0-VAR01 | 1039 | 1041 | #REF! | 0 | 16 | 3975.3276 | 0 | 0 | 0 | 0 | 0
0-VAR01 | Mejoramiento de zona del embudo de bajada | gl | 0 | 10305.1711 | 0 | M | M-MEMBAZF | MEMBRANA ASFALTICA C/ALUM 4MM | m2 | 295 |  | 10 | 10 | 2950 | 0 | 0 | 7355.1711 | 0 | 2950 | 0 | 0 | 0 | 0-VAR01A | 0-VAR01E | 0-VAR01M | 0-VAR01T | 0-VAR01S | 0-VAR01X | 0-VAR01M | 3 | 0 | 0-VAR01 | 1039 | 1041 | #REF! | 0 | 16 | 0 | 0 | 2950 | 0 | 0 | 0
0-VAR02 | Viga de cierre del muro de azotea | ml | 0 | 1893.3824 | 0 | A | A-AD01 | AYUDANTE | hh | 422.4804 | 0.41667 | 1.25 | 1.25 | 528.1005 | 0 | 0 | 942.1972 | 0 | 951.1853 | 0 | 0 | 0 | 0-VAR02A | 0-VAR02E | 0-VAR02M | 0-VAR02T | 0-VAR02S | 0-VAR02X | 0-VAR02A | 7 | 0 | 0-VAR02 | 1042 | 1048 | #REF! | 0 | 2.0833 | 528.1005 | 0 | 0 | 0 | 0 | 0
0-VAR02 | Viga de cierre del muro de azotea | ml | 0 | 1893.3824 | 0 | A | A-AD03 | OFICIAL | hh | 496.916 |  | 0.83333 | 0.83333 | 414.0966 | 0 | 0 | 942.1972 | 0 | 951.1853 | 0 | 0 | 0 | 0-VAR02A | 0-VAR02E | 0-VAR02M | 0-VAR02T | 0-VAR02S | 0-VAR02X | 0-VAR02A | 7 | 0 | 0-VAR02 | 1042 | 1048 | #REF! | 0 | 2.0833 | 414.0966 | 0 | 0 | 0 | 0 | 0
0-VAR02 | Viga de cierre del muro de azotea | ml | 0 | 1893.3824 | 0 | M | M-ADN420.8 | Varilla de Acero ADN 420, fe 8mm | m | 90 | 4 | 4 | 4 | 360 | 0 | 0 | 942.1972 | 0 | 951.1853 | 0 | 0 | 0 | 0-VAR02A | 0-VAR02E | 0-VAR02M | 0-VAR02T | 0-VAR02S | 0-VAR02X | 0-VAR02M | 7 | 0 | 0-VAR02 | 1042 | 1048 | #REF! | 0 | 2.0833 | 0 | 0 | 360 | 0 | 0 | 0
0-VAR02 | Viga de cierre del muro de azotea | ml | 0 | 1893.3824 | 0 | M | M-ADN420.6 | Varilla de Acero ADN 420, fe 6mm | m | 60 | 0.15 | 5.0667 | 5.0667 | 304 | 0 | 0 | 942.1972 | 0 | 951.1853 | 0 | 0 | 0 | 0-VAR02A | 0-VAR02E | 0-VAR02M | 0-VAR02T | 0-VAR02S | 0-VAR02X | 0-VAR02M | 7 | 0 | 0-VAR02 | 1042 | 1048 | #REF! | 0 | 2.0833 | 0 | 0 | 304 | 0 | 0 | 0
0-VAR02 | Viga de cierre del muro de azotea | ml | 0 | 1893.3824 | 0 | M | M-HORH25 | HORMIGON ELABORADO H25 TRANSPORTADO | m3 | 6117.95 | 0.8 | 0.04 | 0.032 | 195.7744 | 0 | 0 | 942.1972 | 0 | 951.1853 | 0 | 0 | 0 | 0-VAR02A | 0-VAR02E | 0-VAR02M | 0-VAR02T | 0-VAR02S | 0-VAR02X | 0-VAR02M | 7 | 0 | 0-VAR02 | 1042 | 1048 | #REF! | 0 | 2.0833 | 0 | 0 | 195.7744 | 0 | 0 | 0
0-VAR02 | Viga de cierre del muro de azotea | ml | 0 | 1893.3824 | 0 | M | M-MDRENCF | TABLAS 1X6 PARA ENCOFRADO | m | 92.9752 | 0.25 | 2.8571 | 0.71429 | 66.4109 | 0 | 0 | 942.1972 | 0 | 951.1853 | 0 | 0 | 0 | 0-VAR02A | 0-VAR02E | 0-VAR02M | 0-VAR02T | 0-VAR02S | 0-VAR02X | 0-VAR02M | 7 | 0 | 0-VAR02 | 1042 | 1048 | #REF! | 0 | 2.0833 | 0 | 0 | 66.4109 | 0 | 0 | 0
0-VAR02 | Viga de cierre del muro de azotea | ml | 0 | 1893.3824 | 0 | M | M-VARIOS | MATERIALES VARIOS | GL | 0.5 |  | 50 | 50 | 25 | 0 | 0 | 942.1972 | 0 | 951.1853 | 0 | 0 | 0 | 0-VAR02A | 0-VAR02E | 0-VAR02M | 0-VAR02T | 0-VAR02S | 0-VAR02X | 0-VAR02M | 7 | 0 | 0-VAR02 | 1042 | 1048 | #REF! | 0 | 2.0833 | 0 | 0 | 25 | 0 | 0 | 0
0-VAR03 | Revoque grueso y fino en parapeto interior | m2 | 0 | 827.4467 | 0 | A | A-AD01 | AYUDANTE | hh | 422.4804 | 0.5 | 2 | 1 | 422.4804 | 0 | 0 | 670.9384 | 0 | 156.5083 | 0 | 0 | 0 | 0-VAR03A | 0-VAR03E | 0-VAR03M | 0-VAR03T | 0-VAR03S | 0-VAR03X | 0-VAR03A | 4 | 0 | 0-VAR03 | 1049 | 1052 | #REF! | 0 | 1.5 | 422.4804 | 0 | 0 | 0 | 0 | 0
0-VAR03 | Revoque grueso y fino en parapeto interior | m2 | 0 | 827.4467 | 0 | A | A-AD03 | OFICIAL | hh | 496.916 |  | 1 | 0.5 | 248.458 | 0 | 0 | 670.9384 | 0 | 156.5083 | 0 | 0 | 0 | 0-VAR03A | 0-VAR03E | 0-VAR03M | 0-VAR03T | 0-VAR03S | 0-VAR03X | 0-VAR03A | 4 | 0 | 0-VAR03 | 1049 | 1052 | #REF! | 0 | 1.5 | 248.458 | 0 | 0 | 0 | 0 | 0
0-VAR03 | Revoque grueso y fino en parapeto interior | m2 | 0 | 827.4467 | 0 | M | M-M84CEC | CEMENTO PORTLAND (BOLSA 50Kg) | Un | 661.157 | 6 | 0.03 | 0.18 | 119.0083 | 0 | 0 | 670.9384 | 0 | 156.5083 | 0 | 0 | 0 | 0-VAR03A | 0-VAR03E | 0-VAR03M | 0-VAR03T | 0-VAR03S | 0-VAR03X | 0-VAR03M | 4 | 0 | 0-VAR03 | 1049 | 1052 | #REF! | 0 | 1.5 | 0 | 0 | 119.0083 | 0 | 0 | 0
0-VAR03 | Revoque grueso y fino en parapeto interior | m2 | 0 | 827.4467 | 0 | M | M-ARGREV | Arena Gruesa Para Revoques | m3 | 1500 | 1.25 | 0.02 | 0.025 | 37.5 | 0 | 0 | 670.9384 | 0 | 156.5083 | 0 | 0 | 0 | 0-VAR03A | 0-VAR03E | 0-VAR03M | 0-VAR03T | 0-VAR03S | 0-VAR03X | 0-VAR03M | 4 | 0 | 0-VAR03 | 1049 | 1052 | #REF! | 0 | 1.5 | 0 | 0 | 37.5 | 0 | 0 | 0
0-VAR04 | Membrana líquida en cubierta y parapeto interior | m2 | 0 | 389.3879 | 0 | A | A-AD01 | AYUDANTE | hh | 422.4804 | 0.02 | 0.02 | 0.02 | 8.4496 | 0 | 0 | 18.3879 | 0 | 371 | 0 | 0 | 0 | 0-VAR04A | 0-VAR04E | 0-VAR04M | 0-VAR04T | 0-VAR04S | 0-VAR04X | 0-VAR04A | 4 | 0 | 0-VAR04 | 1053 | 1056 | #REF! | 0 | 0.04 | 8.4496 | 0 | 0 | 0 | 0 | 0
0-VAR04 | Membrana líquida en cubierta y parapeto interior | m2 | 0 | 389.3879 | 0 | A | A-AD03 | OFICIAL | hh | 496.916 |  | 0.02 | 0.02 | 9.9383 | 0 | 0 | 18.3879 | 0 | 371 | 0 | 0 | 0 | 0-VAR04A | 0-VAR04E | 0-VAR04M | 0-VAR04T | 0-VAR04S | 0-VAR04X | 0-VAR04A | 4 | 0 | 0-VAR04 | 1053 | 1056 | #REF! | 0 | 0.04 | 9.9383 | 0 | 0 | 0 | 0 | 0
0-VAR04 | Membrana líquida en cubierta y parapeto interior | m2 | 0 | 389.3879 | 0 | M | M-MEMLIQ | Membrana Líquida | kg | 305 |  | 1.2 | 1.2 | 366 | 0 | 0 | 18.3879 | 0 | 371 | 0 | 0 | 0 | 0-VAR04A | 0-VAR04E | 0-VAR04M | 0-VAR04T | 0-VAR04S | 0-VAR04X | 0-VAR04M | 4 | 0 | 0-VAR04 | 1053 | 1056 | #REF! | 0 | 0.04 | 0 | 0 | 366 | 0 | 0 | 0
0-VAR04 | Membrana líquida en cubierta y parapeto interior | m2 | 0 | 389.3879 | 0 | M | M-VARIOS | MATERIALES VARIOS | GL | 0.5 |  | 10 | 10 | 5 | 0 | 0 | 18.3879 | 0 | 371 | 0 | 0 | 0 | 0-VAR04A | 0-VAR04E | 0-VAR04M | 0-VAR04T | 0-VAR04S | 0-VAR04X | 0-VAR04M | 4 | 0 | 0-VAR04 | 1053 | 1056 | #REF! | 0 | 0.04 | 0 | 0 | 5 | 0 | 0 | 0
0-VAR05 | Limpieza de obra | gl | 0 | 7177.5855 | 0 | A | A-AD01 | AYUDANTE | hh | 422.4804 | 4 | 4 | 4 | 1689.9217 | 0 | 0 | 3677.5855 | 0 | 0 | 0 | 3500 | 0 | 0-VAR05A | 0-VAR05E | 0-VAR05M | 0-VAR05T | 0-VAR05S | 0-VAR05X | 0-VAR05A | 3 | 0 | 0-VAR05 | 1057 | 1059 | #REF! | 0 | 8 | 1689.9217 | 0 | 0 | 0 | 0 | 0
0-VAR05 | Limpieza de obra | gl | 0 | 7177.5855 | 0 | A | A-AD03 | OFICIAL | hh | 496.916 |  | 4 | 4 | 1987.6638 | 0 | 0 | 3677.5855 | 0 | 0 | 0 | 3500 | 0 | 0-VAR05A | 0-VAR05E | 0-VAR05M | 0-VAR05T | 0-VAR05S | 0-VAR05X | 0-VAR05A | 3 | 0 | 0-VAR05 | 1057 | 1059 | #REF! | 0 | 8 | 1987.6638 | 0 | 0 | 0 | 0 | 0
0-VAR05 | Limpieza de obra | gl | 0 | 7177.5855 | 0 | S | S-CONTESC | Alquiler Contenedor para escombros | un | 3500 |  | 1 | 1 | 3500 | 0 | 0 | 3677.5855 | 0 | 0 | 0 | 3500 | 0 | 0-VAR05A | 0-VAR05E | 0-VAR05M | 0-VAR05T | 0-VAR05S | 0-VAR05X | 0-VAR05S | 3 | 0 | 0-VAR05 | 1057 | 1059 | #REF! | 0 | 8 | 0 | 0 | 0 | 0 | 3500 | 0
0-ARTFCT | Artefactos | gl | 0 | 138253.1165 | 0 | A | A-AD01 | AYUDANTE | hh | 422.4804 | 24 | 24 | 24 | 10139.5303 | 0 | 0 | 22065.5132 | 0 | 116187.6033 | 0 | 0 | 0 | 0-ARTFCTA | 0-ARTFCTE | 0-ARTFCTM | 0-ARTFCTT | 0-ARTFCTS | 0-ARTFCTX | 0-ARTFCTA | 13 | 0 | 0-ARTFCT | 1060 | 1072 | #REF! | 0 | 48 | 10139.5303 | 0 | 0 | 0 | 0 | 0
0-ARTFCT | Artefactos | gl | 0 | 138253.1165 | 0 | A | A-AD03 | OFICIAL | hh | 496.916 | 24 | 24 | 24 | 11925.9829 | 0 | 0 | 22065.5132 | 0 | 116187.6033 | 0 | 0 | 0 | 0-ARTFCTA | 0-ARTFCTE | 0-ARTFCTM | 0-ARTFCTT | 0-ARTFCTS | 0-ARTFCTX | 0-ARTFCTA | 13 | 0 | 0-ARTFCT | 1060 | 1072 | #REF! | 0 | 48 | 11925.9829 | 0 | 0 | 0 | 0 | 0
0-ARTFCT | Artefactos | gl | 0 | 138253.1165 | 0 | M | M-INDGAP | Inodoro Corto ROCA Gap c/mochila | Un | 10272.7273 |  | 3 | 3 | 30818.1818 | 0 | 0 | 22065.5132 | 0 | 116187.6033 | 0 | 0 | 0 | 0-ARTFCTA | 0-ARTFCTE | 0-ARTFCTM | 0-ARTFCTT | 0-ARTFCTS | 0-ARTFCTX | 0-ARTFCTM | 13 | 0 | 0-ARTFCT | 1060 | 1072 | #REF! | 0 | 48 | 0 | 0 | 30818.1818 | 0 | 0 | 0
0-ARTFCT | Artefactos | gl | 0 | 138253.1165 | 0 | M | M-MNGMINI | Mingitorio Mini Urinario | Un | 7599.1736 |  | 2 | 2 | 15198.3471 | 0 | 0 | 22065.5132 | 0 | 116187.6033 | 0 | 0 | 0 | 0-ARTFCTA | 0-ARTFCTE | 0-ARTFCTM | 0-ARTFCTT | 0-ARTFCTS | 0-ARTFCTX | 0-ARTFCTM | 13 | 0 | 0-ARTFCT | 1060 | 1072 | #REF! | 0 | 48 | 0 | 0 | 15198.3471 | 0 | 0 | 0
0-ARTFCT | Artefactos | gl | 0 | 138253.1165 | 0 | M | M-MNGMINIK | Kit de Instalación Mingitorio | Un | 0 |  | 2 | 2 | 0 | 0 | 0 | 22065.5132 | 0 | 116187.6033 | 0 | 0 | 0 | 0-ARTFCTA | 0-ARTFCTE | 0-ARTFCTM | 0-ARTFCTT | 0-ARTFCTS | 0-ARTFCTX | 0-ARTFCTM | 13 | 0 | 0-ARTFCT | 1060 | 1072 | #REF! | 0 | 48 | 0 | 0 | 0 | 0 | 0 | 0
0-ARTFCT | Artefactos | gl | 0 | 138253.1165 | 0 | M | M-ACCBBAR | Accesorios Baño - Barral p/discapacitados | Un | 2550 |  | 2 | 2 | 5100 | 0 | 0 | 22065.5132 | 0 | 116187.6033 | 0 | 0 | 0 | 0-ARTFCTA | 0-ARTFCTE | 0-ARTFCTM | 0-ARTFCTT | 0-ARTFCTS | 0-ARTFCTX | 0-ARTFCTM | 13 | 0 | 0-ARTFCT | 1060 | 1072 | #REF! | 0 | 48 | 0 | 0 | 5100 | 0 | 0 | 0
0-ARTFCT | Artefactos | gl | 0 | 138253.1165 | 0 | M | M-ACCBPRT | Accesorios Baño - Porta Rollo | Un | 1487.6033 |  | 3 | 3 | 4462.8099 | 0 | 0 | 22065.5132 | 0 | 116187.6033 | 0 | 0 | 0 | 0-ARTFCTA | 0-ARTFCTE | 0-ARTFCTM | 0-ARTFCTT | 0-ARTFCTS | 0-ARTFCTX | 0-ARTFCTM | 13 | 0 | 0-ARTFCT | 1060 | 1072 | #REF! | 0 | 48 | 0 | 0 | 4462.8099 | 0 | 0 | 0
0-ARTFCT | Artefactos | gl | 0 | 138253.1165 | 0 | M | M-ACCBAIN | Accesorios Baño - Asiento Inodoro | Un | 2479.3388 |  | 3 | 3 | 7438.0165 | 0 | 0 | 22065.5132 | 0 | 116187.6033 | 0 | 0 | 0 | 0-ARTFCTA | 0-ARTFCTE | 0-ARTFCTM | 0-ARTFCTT | 0-ARTFCTS | 0-ARTFCTX | 0-ARTFCTM | 13 | 0 | 0-ARTFCT | 1060 | 1072 | #REF! | 0 | 48 | 0 | 0 | 7438.0165 | 0 | 0 | 0
0-ARTFCT | Artefactos | gl | 0 | 138253.1165 | 0 | M | M-ACCBDPJ | Accesorios Baño - Dispenser Jabón Liquido | Un | 1900.8264 |  | 2 | 2 | 3801.6529 | 0 | 0 | 22065.5132 | 0 | 116187.6033 | 0 | 0 | 0 | 0-ARTFCTA | 0-ARTFCTE | 0-ARTFCTM | 0-ARTFCTT | 0-ARTFCTS | 0-ARTFCTX | 0-ARTFCTM | 13 | 0 | 0-ARTFCT | 1060 | 1072 | #REF! | 0 | 48 | 0 | 0 | 3801.6529 | 0 | 0 | 0
0-ARTFCT | Artefactos | gl | 0 | 138253.1165 | 0 | M | M-LAVDISC | Lavatorio para Discapacitado | Un | 15600 |  | 2 | 2 | 31200 | 0 | 0 | 22065.5132 | 0 | 116187.6033 | 0 | 0 | 0 | 0-ARTFCTA | 0-ARTFCTE | 0-ARTFCTM | 0-ARTFCTT | 0-ARTFCTS | 0-ARTFCTX | 0-ARTFCTM | 13 | 0 | 0-ARTFCT | 1060 | 1072 | #REF! | 0 | 48 | 0 | 0 | 31200 | 0 | 0 | 0
0-ARTFCT | Artefactos | gl | 0 | 138253.1165 | 0 | M | M-MNGVLV | Valvula Descarga Mingitorio | Un | 3200 |  | 2 | 2 | 6400 | 0 | 0 | 22065.5132 | 0 | 116187.6033 | 0 | 0 | 0 | 0-ARTFCTA | 0-ARTFCTE | 0-ARTFCTM | 0-ARTFCTT | 0-ARTFCTS | 0-ARTFCTX | 0-ARTFCTM | 13 | 0 | 0-ARTFCT | 1060 | 1072 | #REF! | 0 | 48 | 0 | 0 | 6400 | 0 | 0 | 0
0-ARTFCT | Artefactos | gl | 0 | 138253.1165 | 0 | M | M-ARQ29 | MESADA DE GRANITO | m | 1818.1818 |  | 1.2 | 1.2 | 2181.8182 | 0 | 0 | 22065.5132 | 0 | 116187.6033 | 0 | 0 | 0 | 0-ARTFCTA | 0-ARTFCTE | 0-ARTFCTM | 0-ARTFCTT | 0-ARTFCTS | 0-ARTFCTX | 0-ARTFCTM | 13 | 0 | 0-ARTFCT | 1060 | 1072 | #REF! | 0 | 48 | 0 | 0 | 2181.8182 | 0 | 0 | 0
0-ARTFCT | Artefactos | gl | 0 | 138253.1165 | 0 | M | M-BACHA | Bacha Acero Inox 38 x 28 | Un | 2396.6942 |  | 4 | 4 | 9586.7769 | 0 | 0 | 22065.5132 | 0 | 116187.6033 | 0 | 0 | 0 | 0-ARTFCTA | 0-ARTFCTE | 0-ARTFCTM | 0-ARTFCTT | 0-ARTFCTS | 0-ARTFCTX | 0-ARTFCTM | 13 | 0 | 0-ARTFCT | 1060 | 1072 | #REF! | 0 | 48 | 0 | 0 | 9586.7769 | 0 | 0 | 0
0-GRIFER | Grifería | gl | 0 | 18655.1711 | 0 | A | A-AD01 | AYUDANTE | hh | 422.4804 |  | 8 | 8 | 3379.8434 | 0 | 0 | 7355.1711 | 0 | 11300 | 0 | 0 | 0 | 0-GRIFERA | 0-GRIFERE | 0-GRIFERM | 0-GRIFERT | 0-GRIFERS | 0-GRIFERX | 0-GRIFERA | 4 | 0 | 0-GRIFER | 1073 | 1076 | #REF! | 0 | 16 | 3379.8434 | 0 | 0 | 0 | 0 | 0
0-GRIFER | Grifería | gl | 0 | 18655.1711 | 0 | A | A-AD03 | OFICIAL | hh | 496.916 |  | 8 | 8 | 3975.3276 | 0 | 0 | 7355.1711 | 0 | 11300 | 0 | 0 | 0 | 0-GRIFERA | 0-GRIFERE | 0-GRIFERM | 0-GRIFERT | 0-GRIFERS | 0-GRIFERX | 0-GRIFERA | 4 | 0 | 0-GRIFER | 1073 | 1076 | #REF! | 0 | 16 | 3975.3276 | 0 | 0 | 0 | 0 | 0
0-GRIFER | Grifería | gl | 0 | 18655.1711 | 0 | M | M-GRIFMNC | Grifería Lavatorio Monocomando | Un | 2200 |  | 4 | 4 | 8800 | 0 | 0 | 7355.1711 | 0 | 11300 | 0 | 0 | 0 | 0-GRIFERA | 0-GRIFERE | 0-GRIFERM | 0-GRIFERT | 0-GRIFERS | 0-GRIFERX | 0-GRIFERM | 4 | 0 | 0-GRIFER | 1073 | 1076 | #REF! | 0 | 16 | 0 | 0 | 8800 | 0 | 0 | 0
0-GRIFER | Grifería | gl | 0 | 18655.1711 | 0 | M | M-VARIOS | MATERIALES VARIOS | GL | 0.5 |  | 5000 | 5000 | 2500 | 0 | 0 | 7355.1711 | 0 | 11300 | 0 | 0 | 0 | 0-GRIFERA | 0-GRIFERE | 0-GRIFERM | 0-GRIFERT | 0-GRIFERS | 0-GRIFERX | 0-GRIFERM | 4 | 0 | 0-GRIFER | 1073 | 1076 | #REF! | 0 | 16 | 0 | 0 | 2500 | 0 | 0 | 0
0-CANLT | Canaleta PVC en Galpón Este. | gl. | 0 | 18135.1711 | 0 | A | A-AD01 | AYUDANTE | hh | 422.4804 |  | 8 | 8 | 3379.8434 | 0 | 0 | 7355.1711 | 0 | 10780 | 0 | 0 | 0 | 0-CANLTA | 0-CANLTE | 0-CANLTM | 0-CANLTT | 0-CANLTS | 0-CANLTX | 0-CANLTA | 4 | 0 | 0-CANLT | 1077 | 1080 | 1 | 0 | 16 | 3379.8434 | 0 | 0 | 0 | 0 | 0
0-CANLT | Canaleta PVC en Galpón Este. | gl. | 0 | 18135.1711 | 0 | A | A-AD03 | OFICIAL | hh | 496.916 |  | 8 | 8 | 3975.3276 | 0 | 0 | 7355.1711 | 0 | 10780 | 0 | 0 | 0 | 0-CANLTA | 0-CANLTE | 0-CANLTM | 0-CANLTT | 0-CANLTS | 0-CANLTX | 0-CANLTA | 4 | 0 | 0-CANLT | 1077 | 1080 | 2 | 0 | 16 | 3975.3276 | 0 | 0 | 0 | 0 | 0
0-CANLT | Canaleta PVC en Galpón Este. | gl. | 0 | 18135.1711 | 0 | M | M-PLV110 | CAÑO PLUVIAL 110MM | m | 360 | 23 | 23 | 23 | 8280 | 0 | 0 | 7355.1711 | 0 | 10780 | 0 | 0 | 0 | 0-CANLTA | 0-CANLTE | 0-CANLTM | 0-CANLTT | 0-CANLTS | 0-CANLTX | 0-CANLTM | 4 | 0 | 0-CANLT | 1077 | 1080 | 3 | 0 | 16 | 0 | 0 | 8280 | 0 | 0 | 0
0-CANLT | Canaleta PVC en Galpón Este. | gl. | 0 | 18135.1711 | 0 | M | M-VARIOS | MATERIALES VARIOS | GL | 0.5 | 0 | 5000 | 5000 | 2500 | 0 | 0 | 7355.1711 | 0 | 10780 | 0 | 0 | 0 | 0-CANLTA | 0-CANLTE | 0-CANLTM | 0-CANLTT | 0-CANLTS | 0-CANLTX | 0-CANLTM | 4 | 0 | 0-CANLT | 1077 | 1080 | #REF! | 0 | 16 | 0 | 0 | 2500 | 0 | 0 | 0
0-SEPBANO | Chapa de divisiones de baños. | m2 | 0 | 4211.9443 | 0 | S | S-ID | INGENIERIA DE DETALLE | GL | 150000 | 0.1 | 0 | 0 | 0 | 0 | 0 | 1499.2631 | 0 | 2712.6812 | 0 | 0 | 0 | 0-SEPBANOA | 0-SEPBANOE | 0-SEPBANOM | 0-SEPBANOT | 0-SEPBANOS | 0-SEPBANOX | 0-SEPBANOS | 6 | 0 | 0-SEPBANO | 1081 | 1086 | #REF! | 0 | 3 | 0 | 0 | 0 | 0 | 0 | 0
0-SEPBANO | Chapa de divisiones de baños. | m2 | 0 | 4211.9443 | 0 | A | A-AD02 | MEDIO OFICIAL | hh | 459.1009 | 1 | 2 | 2 | 918.2019 | 0 | 0 | 1499.2631 | 0 | 2712.6812 | 0 | 0 | 0 | 0-SEPBANOA | 0-SEPBANOE | 0-SEPBANOM | 0-SEPBANOT | 0-SEPBANOS | 0-SEPBANOX | 0-SEPBANOA | 6 | 0 | 0-SEPBANO | 1081 | 1086 | #REF! | 0 | 3 | 918.2019 | 0 | 0 | 0 | 0 | 0
0-SEPBANO | Chapa de divisiones de baños. | m2 | 0 | 4211.9443 | 0 | A | A-AD04 | OFICIAL ESPECIALIZADO | hh | 581.0612 |  | 1 | 1 | 581.0612 | 0 | 0 | 1499.2631 | 0 | 2712.6812 | 0 | 0 | 0 | 0-SEPBANOA | 0-SEPBANOE | 0-SEPBANOM | 0-SEPBANOT | 0-SEPBANOS | 0-SEPBANOX | 0-SEPBANOA | 6 | 0 | 0-SEPBANO | 1081 | 1086 | #REF! | 0 | 3 | 581.0612 | 0 | 0 | 0 | 0 | 0
0-SEPBANO | Chapa de divisiones de baños. | m2 | 0 | 4211.9443 | 0 | M | M-CESTRUC2020 | Caño Estructural 20x20x2 | m | 344.3526 | 2 | 1.1 | 2.2 | 757.5758 | 0 | 0 | 1499.2631 | 0 | 2712.6812 | 0 | 0 | 0 | 0-SEPBANOA | 0-SEPBANOE | 0-SEPBANOM | 0-SEPBANOT | 0-SEPBANOS | 0-SEPBANOX | 0-SEPBANOM | 6 | 0 | 0-SEPBANO | 1081 | 1086 | #REF! | 0 | 3 | 0 | 0 | 757.5758 | 0 | 0 | 0
0-SEPBANO | Chapa de divisiones de baños. | m2 | 0 | 4211.9443 | 0 | M | M-MCH20 | CHAPA lisa nro 20 | m2 | 2004.1322 | 0.92564 | 1 | 0.92564 | 1855.1054 | 0 | 0 | 1499.2631 | 0 | 2712.6812 | 0 | 0 | 0 | 0-SEPBANOA | 0-SEPBANOE | 0-SEPBANOM | 0-SEPBANOT | 0-SEPBANOS | 0-SEPBANOX | 0-SEPBANOM | 6 | 0 | 0-SEPBANO | 1081 | 1086 | #REF! | 0 | 3 | 0 | 0 | 1855.1054 | 0 | 0 | 0
0-SEPBANO | Chapa de divisiones de baños. | m2 | 0 | 4211.9443 | 0 | M | M-VARIOS | MATERIALES VARIOS | GL | 0.5 | 1 | 200 | 200 | 100 | 0 | 0 | 1499.2631 | 0 | 2712.6812 | 0 | 0 | 0 | 0-SEPBANOA | 0-SEPBANOE | 0-SEPBANOM | 0-SEPBANOT | 0-SEPBANOS | 0-SEPBANOX | 0-SEPBANOM | 6 | 0 | 0-SEPBANO | 1081 | 1086 | #REF! | 0 | 3 | 0 | 0 | 100 | 0 | 0 | 0
Note on M285: 1,35 m3b/m3c 0,52 vol.exc.por m3 de escollera
Note on M291: 1,05 desperdicio 0,03 sobrehormigon 4,50 m2/m3 encofrado 5 km DMT
Note on M296: 1,05 desperdicio 0,03 sobrehormigon 3.80 m2/m3 encofrado 5km DMT
Note on M304: 1,25 desperdicio 0,10 sobrehormigon 0,50 m2/m3 encofrado 5 km DMT
Note on M306: 1,08 desperdicio 0,25 prop.coloc.manual
Note on M314: 8 un/hr de plantación 1,10 pérdidas
Note on M326: 10 m3/hr rend.retro 0,80 m3/hr rend.martillo 0,25 picado martillo
Note on M341: 1,10 desperdicio 3,40 m2/m3 encofrado 7km DMT
Note on N346: 0,20 con arboles
Note on M359: 1,25 desperdicio 0,10 sobrehormigon 0,50 m2/m3 encofrado 20 km DMT 15 cm esp
Note on M374: 1,25 desperdicio 0,10 sobrehormigon 0,50 m2/m3 encofrado 20 km DMT
Note on N381: Rendimiento: 100m/h Vol a Demoler: 200m3 Long: 10610
Note on M384: 95% Exc. Mecanica 50% sobre-excavacion 30% A botadero DMT 20Km
Note on N388: Rend.: 4hs/arbol
Note on N397: Espesor capa: 0,10m Rend: 500m2/h Rend.Semilla: 30Kg/m2
Note on N400: Rend.: 30m2/Kg
Note on N407: Zanja: 0,20x0,3 Sep.Zanjas: 15m Resevorio: 10.000ltr/4000m2 Bomba: 1 c/20.000m2 tubo 1/2": 7m/15m Radio Asper: 15m Cobertura Asp: 50% Circuitos: 4/bomba Rend: 600m2/h
Note on N417: Rend. Demol. Manual: 0.2m3/h
Note on N420: Rend.Demol.Martillo: 0.80m3/h
Note on M466: 10 m3/hr rend.retro 0,80 m3/hr rend.martillo 0,25 picado martillo
Note on M481: 1,25 desperdicio 0,10 sobrehormigon 0,50 m2/m3 encofrado 5 km DMT
Note on N501: Desperdicio: 10% Humedad: 8%
Note on M548: 1,08 desperdicio 0,25 prop.coloc.manual
Note on M606: 1,08 desperdicio 0,25 prop.coloc.manual
Note on M682: 0,10 m3 de hgón por m 1,03 desperdicio
Note on N738: CAPA NIVELACION 2CM
Note on N741: PINTURA ASFALTICA: 2 MANOS
Note on N744: POLIESTIRENO EXPANDIDO
Note on N747: CONTRAPISO CON PENDIENTE: 20CM PROMEDIO
Note on N750: CAPA NIVELACION CON HIDROFUGO 2CM
Note on N753: MEMBRANA AFALTICA
Note on N756: MEMBRANA LIQUIDA
Note on N759: MEMBRANA AFALTICA
Note on N787: Espesor capa: 0,10m Rend: 500m2/h Rend.Semilla: 30Kg/m2
Note on N789: Rend.: 30m2/Kg

## AUX-NIV2
ANALISIS DE AUXILIARES DE COSTOS |  | 1501
DATOS DE ITEMES GENERALES | [5 empty] | Datos de Recursos Asociados a Itemes |  |  |  |  | Datos de Recursos Asociados a Recursos y rendimientos | [5 empty] | Costos Unitarios por Componentes | [5 empty] | Auxiliares de Cálculo | [9 empty] | Auxiliares para Cuadro de COSTOS
Item: | Designacion | Un | Cant | CU | Monto | Cat. recurso | Código Recurso | Descrip.Recurso | Unidad | P. U. Recurso | Rend. / Cant. | (K)-Vs | Incid. | CU Recurso | Cant.Tot.Recurso | [$] Tot. Recurso | Mano de Obra | Equipos | Materiales | Transportes | Subcontratos | Auxiliares | Mano de Obra | Equipos | Materiales | Transportes | Subcontratos | Auxiliares | Real | Nº Recursos en Item | Nº Recursos en Aux-Niv3 | Item al que Pertence | Fila desde | Fila Hasta | Comp.Acum | Mano Obra Aux-Niv3 | Mano Obra Aux-Niv2
X-EDOSH21 | Materiales Dosificación Hormigón H21 | M3 | 0 | 716.3142 | 0 | A | A-AD06 | CHOFER | hh | 496.916 | 18 | 1.25 | 0.069444 | 34.5081 | 0 | 0 | 42.6429 | 228.8833 | 0 | 0 | 0 | 444.7881 | X-EDOSH21A | X-EDOSH21E | X-EDOSH21M | X-EDOSH21T | X-EDOSH21S | X-EDOSH21X | X-EDOSH21A | 13 | 0 | X-EDOSH21 | 7 | 19 | 1 | 0 | 0.16859
X-EDOSH21 | Materiales Dosificación Hormigón H21 | M3 | 0 | 716.3142 | 0 | A | A-AD05 | OPER. EQUIPO | hh | 581.0612 | 100 | 1.4 | 0.014 | 8.1349 | 0 | 0 | 42.6429 | 228.8833 | 0 | 0 | 0 | 444.7881 | X-EDOSH21A | X-EDOSH21E | X-EDOSH21M | X-EDOSH21T | X-EDOSH21S | X-EDOSH21X | X-EDOSH21A | 13 | 0 | X-EDOSH21 | 7 | 19 | 2 | 0 | 0.16859
X-EDOSH21 | Materiales Dosificación Hormigón H21 | M3 | 0 | 716.3142 | 0 | A | A-AD05 | OPER. EQUIPO | hh | 581.0612 | 18 | 0 | 0 | 0 | 0 | 0 | 42.6429 | 228.8833 | 0 | 0 | 0 | 444.7881 | X-EDOSH21A | X-EDOSH21E | X-EDOSH21M | X-EDOSH21T | X-EDOSH21S | X-EDOSH21X | X-EDOSH21A | 13 | 0 | X-EDOSH21 | 7 | 19 | 3 | 0 | 0.16859
X-EDOSH21 | Materiales Dosificación Hormigón H21 | M3 | 0 | 716.3142 | 0 | A | A-AD02 | MEDIO OFICIAL | hh | 459.1009 | 100 | 0 | 0 | 0 | 0 | 0 | 42.6429 | 228.8833 | 0 | 0 | 0 | 444.7881 | X-EDOSH21A | X-EDOSH21E | X-EDOSH21M | X-EDOSH21T | X-EDOSH21S | X-EDOSH21X | X-EDOSH21A | 13 | 0 | X-EDOSH21 | 7 | 19 | 4 | 0 | 0.16859
X-EDOSH21 | Materiales Dosificación Hormigón H21 | M3 | 0 | 716.3142 | 0 | E | E-E35 | CAMION VOLCADOR 6x4 CAP. 24 T=15 m3 | HR | 3333.261 | 18 | 1 | 0.055556 | 185.1812 | 0 | 0 | 42.6429 | 228.8833 | 0 | 0 | 0 | 444.7881 | X-EDOSH21A | X-EDOSH21E | X-EDOSH21M | X-EDOSH21T | X-EDOSH21S | X-EDOSH21X | X-EDOSH21E | 13 | 0 | X-EDOSH21 | 7 | 19 | 5 | 0 | 0.16859
X-EDOSH21 | Materiales Dosificación Hormigón H21 | M3 | 0 | 716.3142 | 0 | E | E-E154 | TRACTOR PANTANERO 8 CUBIERTAS | HR | 3411.4653 | 10 | 0 | 0 | 0 | 0 | 0 | 42.6429 | 228.8833 | 0 | 0 | 0 | 444.7881 | X-EDOSH21A | X-EDOSH21E | X-EDOSH21M | X-EDOSH21T | X-EDOSH21S | X-EDOSH21X | X-EDOSH21E | 13 | 0 | X-EDOSH21 | 7 | 19 | 6 | 0 | 0.16859
X-EDOSH21 | Materiales Dosificación Hormigón H21 | M3 | 0 | 716.3142 | 0 | E | E-E150 | ACOPLADO O TANQUE CAP. 10 m3 | HR | 200.018 | 10 | 0 | 0 | 0 | 0 | 0 | 42.6429 | 228.8833 | 0 | 0 | 0 | 444.7881 | X-EDOSH21A | X-EDOSH21E | X-EDOSH21M | X-EDOSH21T | X-EDOSH21S | X-EDOSH21X | X-EDOSH21E | 13 | 0 | X-EDOSH21 | 7 | 19 | 7 | 0 | 0.16859
X-EDOSH21 | Materiales Dosificación Hormigón H21 | M3 | 0 | 716.3142 | 0 | E | E-E15 | CARGADOR FRONTAL S/NEUM. (3,00 M3) | HR | 4370.2095 | 100 | 1 | 0.01 | 43.7021 | 0 | 0 | 42.6429 | 228.8833 | 0 | 0 | 0 | 444.7881 | X-EDOSH21A | X-EDOSH21E | X-EDOSH21M | X-EDOSH21T | X-EDOSH21S | X-EDOSH21X | X-EDOSH21E | 13 | 0 | X-EDOSH21 | 7 | 19 | 8 | 0 | 0.16859
X-EDOSH21 | Materiales Dosificación Hormigón H21 | M3 | 0 | 716.3142 | 0 | M | M-CEMbol | CEMENTO (en obra-bolsa) | bolsa | 21 | 250 | 0 | 0 | 0 | 0 | 0 | 42.6429 | 228.8833 | 0 | 0 | 0 | 444.7881 | X-EDOSH21A | X-EDOSH21E | X-EDOSH21M | X-EDOSH21T | X-EDOSH21S | X-EDOSH21X | X-EDOSH21M | 13 | 0 | X-EDOSH21 | 7 | 19 | 9 | 0 | 0.16859
X-EDOSH21 | Materiales Dosificación Hormigón H21 | M3 | 0 | 716.3142 | 0 | M | M-CEMpla | PLASTIFICANTE | Kg | 40.25 | 1 | 0 | 0 | 0 | 0 | 0 | 42.6429 | 228.8833 | 0 | 0 | 0 | 444.7881 | X-EDOSH21A | X-EDOSH21E | X-EDOSH21M | X-EDOSH21T | X-EDOSH21S | X-EDOSH21X | X-EDOSH21M | 13 | 0 | X-EDOSH21 | 7 | 19 | 10 | 0 | 0.16859
X-EDOSH21 | Materiales Dosificación Hormigón H21 | M3 | 0 | 716.3142 | 0 | X | X-PTAARIDOS | Planta de Aridos - Trituración y Clasificación | M3 | 633.6012 | 0.465 | 1 | 0.465 | 294.6246 | 0 | 0 | 42.6429 | 228.8833 | 0 | 0 | 0 | 444.7881 | X-EDOSH21A | X-EDOSH21E | X-EDOSH21M | X-EDOSH21T | X-EDOSH21S | X-EDOSH21X | X-EDOSH21X | 13 | 21 | X-EDOSH21 | 7 | 19 | 11 | 0.056399 | 0.16859
X-EDOSH21 | Materiales Dosificación Hormigón H21 | M3 | 0 | 716.3142 | 0 | X | X-PTAARIDOS | Planta de Aridos - Trituración y Clasificación | M3 | 633.6012 | 0.237 | 1 | 0.237 | 150.1635 | 0 | 0 | 42.6429 | 228.8833 | 0 | 0 | 0 | 444.7881 | X-EDOSH21A | X-EDOSH21E | X-EDOSH21M | X-EDOSH21T | X-EDOSH21S | X-EDOSH21X | X-EDOSH21X | 13 | 21 | X-EDOSH21 | 7 | 19 | 12 | 0.028745 | 0.16859
X-EDOSH21 | Materiales Dosificación Hormigón H21 | M3 | 0 | 716.3142 | 0 | T | T-AGREG | TRANSP.AGREGADO (Tpte largo cotizado x 10 Km) | Tn.Km | 0.1 | 0.012 | 0 | 0 | 0 | 0 | 0 | 42.6429 | 228.8833 | 0 | 0 | 0 | 444.7881 | X-EDOSH21A | X-EDOSH21E | X-EDOSH21M | X-EDOSH21T | X-EDOSH21S | X-EDOSH21X | X-EDOSH21T | 13 | 0 | X-EDOSH21 | 7 | 19 | 13 | 0 | 0.16859
X-AGUA | Obt-Transp. de Agua p/Hormigones | m3 | 0 | 352.1649 | 0 | A | A-AD06 | CHOFER | hh | 496.916 | 11 | 2 | 0.18182 | 90.3484 | 0 | 0 | 128.7557 | 223.4093 | 0 | 0 | 0 | 0 | X-AGUAA | X-AGUAE | X-AGUAM | X-AGUAT | X-AGUAS | X-AGUAX | X-AGUAA | 7 | 0 | X-AGUA | 20 | 26 | 1 | 0 | 0.27273
X-AGUA | Obt-Transp. de Agua p/Hormigones | m3 | 0 | 352.1649 | 0 | A | A-AD01 | AYUDANTE | hh | 422.4804 | 11 | 1 | 0.090909 | 38.4073 | 0 | 0 | 128.7557 | 223.4093 | 0 | 0 | 0 | 0 | X-AGUAA | X-AGUAE | X-AGUAM | X-AGUAT | X-AGUAS | X-AGUAX | X-AGUAA | 7 | 0 | X-AGUA | 20 | 26 | 2 | 0 | 0.27273
X-AGUA | Obt-Transp. de Agua p/Hormigones | m3 | 0 | 352.1649 | 0 | E | E-E37 | CAMION REGADOR CAP. 7 m3 | HR | 1747.7966 | 7 | 0 | 0 | 0 | 0 | 0 | 128.7557 | 223.4093 | 0 | 0 | 0 | 0 | X-AGUAA | X-AGUAE | X-AGUAM | X-AGUAT | X-AGUAS | X-AGUAX | X-AGUAE | 7 | 0 | X-AGUA | 20 | 26 | 3 | 0 | 0.27273
X-AGUA | Obt-Transp. de Agua p/Hormigones | m3 | 0 | 352.1649 | 0 | E | E-E38 | CAMION REGADOR CAP. 11 m3 | HR | 2430.583 | 11 | 1 | 0.090909 | 220.9621 | 0 | 0 | 128.7557 | 223.4093 | 0 | 0 | 0 | 0 | X-AGUAA | X-AGUAE | X-AGUAM | X-AGUAT | X-AGUAS | X-AGUAX | X-AGUAE | 7 | 0 | X-AGUA | 20 | 26 | 4 | 0 | 0.27273
X-AGUA | Obt-Transp. de Agua p/Hormigones | m3 | 0 | 352.1649 | 0 | E | E-E150 | ACOPLADO O TANQUE CAP. 10 m3 | HR | 200.018 | 1 | 0 | 0 | 0 | 0 | 0 | 128.7557 | 223.4093 | 0 | 0 | 0 | 0 | X-AGUAA | X-AGUAE | X-AGUAM | X-AGUAT | X-AGUAS | X-AGUAX | X-AGUAE | 7 | 0 | X-AGUA | 20 | 26 | 5 | 0 | 0.27273
X-AGUA | Obt-Transp. de Agua p/Hormigones | m3 | 0 | 352.1649 | 0 | E | E-E95 | MOTOBOMBA 5 HP (52 m3/h) | HR | 122.358 | 50 | 1 | 0.02 | 2.4472 | 0 | 0 | 128.7557 | 223.4093 | 0 | 0 | 0 | 0 | X-AGUAA | X-AGUAE | X-AGUAM | X-AGUAT | X-AGUAS | X-AGUAX | X-AGUAE | 7 | 0 | X-AGUA | 20 | 26 | 6 | 0 | 0.27273
X-AGUA | Obt-Transp. de Agua p/Hormigones | m3 | 0 | 352.1649 | 0 | S | S-POZO | TUBERIAS PARA AGUA | M | 20 | 1 | 0 | 0 | 0 | 0 | 0 | 128.7557 | 223.4093 | 0 | 0 | 0 | 0 | X-AGUAA | X-AGUAE | X-AGUAM | X-AGUAT | X-AGUAS | X-AGUAX | X-AGUAS | 7 | 0 | X-AGUA | 20 | 26 | 7 | 0 | 0.27273
X-PRODH500L | Producción de Hormigón - In Situ- Hormigonera 500 L(Sin Materiales) | m3 | 7.9908 | 1555.5389 | 12429.9257 | A | A-AD01 | AYUDANTE | hh | 422.4804 | 0.5 | 4 | 2 | 844.9609 | 15.9815 | 6751.8726 | 1341.8768 | 213.1621 | 0.5 | 0 | 0 | 0 | X-PRODH500LA | X-PRODH500LE | X-PRODH500LM | X-PRODH500LT | X-PRODH500LS | X-PRODH500LX | X-PRODH500LA | 4 | 0 | X-PRODH500L | 27 | 30 | 1 | 0 | 3
X-PRODH500L | Producción de Hormigón - In Situ- Hormigonera 500 L(Sin Materiales) | m3 | 7.9908 | 1555.5389 | 12429.9257 | A | A-AD03 | OFICIAL | hh | 496.916 | 0.5 | 2 | 1 | 496.916 | 7.9908 | 3970.7322 | 1341.8768 | 213.1621 | 0.5 | 0 | 0 | 0 | X-PRODH500LA | X-PRODH500LE | X-PRODH500LM | X-PRODH500LT | X-PRODH500LS | X-PRODH500LX | X-PRODH500LA | 4 | 0 | X-PRODH500L | 27 | 30 | 2 | 0 | 3
X-PRODH500L | Producción de Hormigón - In Situ- Hormigonera 500 L(Sin Materiales) | m3 | 7.9908 | 1555.5389 | 12429.9257 | E | E-E117 | HORMIGONERA DE 500 LITROS (EX) | HR | 426.3242 | 0.5 | 1 | 0.5 | 213.1621 | 3.9954 | 1703.3255 | 1341.8768 | 213.1621 | 0.5 | 0 | 0 | 0 | X-PRODH500LA | X-PRODH500LE | X-PRODH500LM | X-PRODH500LT | X-PRODH500LS | X-PRODH500LX | X-PRODH500LE | 4 | 0 | X-PRODH500L | 27 | 30 | 3 | 0 | 3
X-PRODH500L | Producción de Hormigón - In Situ- Hormigonera 500 L(Sin Materiales) | m3 | 7.9908 | 1555.5389 | 12429.9257 | M | M-VARIOS | MATERIALES VARIOS | GL | 0.5 | 1 | 1 | 1 | 0.5 | 7.9908 | 3.9954 | 1341.8768 | 213.1621 | 0.5 | 0 | 0 | 0 | X-PRODH500LA | X-PRODH500LE | X-PRODH500LM | X-PRODH500LT | X-PRODH500LS | X-PRODH500LX | X-PRODH500LM | 4 | 0 | X-PRODH500L | 27 | 30 | 4 | 0 | 3
X-COLH500L | Colado de Hgón Elaborado con mixer y bomba | m3 | 0 | 699.6288 | 0 | A | A-AD01 | AYUDANTE | hh | 422.4804 | 30 | 8 | 0.26667 | 112.6614 | 0 | 0 | 248.2611 | 451.2678 | 0.1 | 0 | 0 | 0 | X-COLH500LA | X-COLH500LE | X-COLH500LM | X-COLH500LT | X-COLH500LS | X-COLH500LX | X-COLH500LA | 9 | 0 | X-COLH500L | 31 | 39 | 1 | 0 | 0.53333
X-COLH500L | Colado de Hgón Elaborado con mixer y bomba | m3 | 0 | 699.6288 | 0 | A | A-AD03 | OFICIAL | hh | 496.916 | 30 | 4 | 0.13333 | 66.2555 | 0 | 0 | 248.2611 | 451.2678 | 0.1 | 0 | 0 | 0 | X-COLH500LA | X-COLH500LE | X-COLH500LM | X-COLH500LT | X-COLH500LS | X-COLH500LX | X-COLH500LA | 9 | 0 | X-COLH500L | 31 | 39 | 2 | 0 | 0.53333
X-COLH500L | Colado de Hgón Elaborado con mixer y bomba | m3 | 0 | 699.6288 | 0 | A | A-AD04 | OFICIAL ESPECIALIZADO | hh | 581.0612 | 30 | 2 | 0.066667 | 38.7374 | 0 | 0 | 248.2611 | 451.2678 | 0.1 | 0 | 0 | 0 | X-COLH500LA | X-COLH500LE | X-COLH500LM | X-COLH500LT | X-COLH500LS | X-COLH500LX | X-COLH500LA | 9 | 0 | X-COLH500L | 31 | 39 | 3 | 0 | 0.53333
X-COLH500L | Colado de Hgón Elaborado con mixer y bomba | m3 | 0 | 699.6288 | 0 | A | A-AD02 | MEDIO OFICIAL | hh | 459.1009 | 30 | 2 | 0.066667 | 30.6067 | 0 | 0 | 248.2611 | 451.2678 | 0.1 | 0 | 0 | 0 | X-COLH500LA | X-COLH500LE | X-COLH500LM | X-COLH500LT | X-COLH500LS | X-COLH500LX | X-COLH500LA | 9 | 0 | X-COLH500L | 31 | 39 | 4 | 0 | 0.53333
X-COLH500L | Colado de Hgón Elaborado con mixer y bomba | m3 | 0 | 699.6288 | 0 | E | E-E125 | CAMION MOTOHORMIGONERO CAP. 7 M3 | HR | 2415.729 | 0.167 | 1 | 0.167 | 403.4267 | 0 | 0 | 248.2611 | 451.2678 | 0.1 | 0 | 0 | 0 | X-COLH500LA | X-COLH500LE | X-COLH500LM | X-COLH500LT | X-COLH500LS | X-COLH500LX | X-COLH500LE | 9 | 0 | X-COLH500L | 31 | 39 | 5 | 0 | 0.53333
X-COLH500L | Colado de Hgón Elaborado con mixer y bomba | m3 | 0 | 699.6288 | 0 | M | M-CAÑO | CAÑERIA DIAM. 100 H°F° | M | 0 | 0.025 | 1 | 0.025 | 0 | 0 | 0 | 248.2611 | 451.2678 | 0.1 | 0 | 0 | 0 | X-COLH500LA | X-COLH500LE | X-COLH500LM | X-COLH500LT | X-COLH500LS | X-COLH500LX | X-COLH500LM | 9 | 0 | X-COLH500L | 31 | 39 | 6 | 0 | 0.53333
X-COLH500L | Colado de Hgón Elaborado con mixer y bomba | m3 | 0 | 699.6288 | 0 | E | E-E140 | VIBRADOR DE INMERSION d=57 mm (NE) | HR | 79.599 | 30 | 4 | 0.13333 | 10.6132 | 0 | 0 | 248.2611 | 451.2678 | 0.1 | 0 | 0 | 0 | X-COLH500LA | X-COLH500LE | X-COLH500LM | X-COLH500LT | X-COLH500LS | X-COLH500LX | X-COLH500LE | 9 | 0 | X-COLH500L | 31 | 39 | 7 | 0 | 0.53333
X-COLH500L | Colado de Hgón Elaborado con mixer y bomba | m3 | 0 | 699.6288 | 0 | E | E-E131 | BOMBA DE Hº ESTACIONARIA (67 M3/H) | HR | 1116.8352 | 30 | 1 | 0.033333 | 37.2278 | 0 | 0 | 248.2611 | 451.2678 | 0.1 | 0 | 0 | 0 | X-COLH500LA | X-COLH500LE | X-COLH500LM | X-COLH500LT | X-COLH500LS | X-COLH500LX | X-COLH500LE | 9 | 0 | X-COLH500L | 31 | 39 | 8 | 0 | 0.53333
X-COLH500L | Colado de Hgón Elaborado con mixer y bomba | m3 | 0 | 699.6288 | 0 | M | M-VARIOS | MATERIALES VARIOS | GL | 0.5 | 5 | 1 | 0.2 | 0.1 | 0 | 0 | 248.2611 | 451.2678 | 0.1 | 0 | 0 | 0 | X-COLH500LA | X-COLH500LE | X-COLH500LM | X-COLH500LT | X-COLH500LS | X-COLH500LX | X-COLH500LM | 9 | 0 | X-COLH500L | 31 | 39 | 9 | 0 | 0.53333
X-ENCOFRADO | Encofrados para Hormigones | m2 | 0 | 5261.6988 | 0 | A | A-AD01 | AYUDANTE | hh | 422.4804 | 2 | 1 | 2 | 844.9609 | 0 | 0 | 2332.6778 | 44.0267 | 2884.9943 | 0 | 0 | 0 | X-ENCOFRADOA | X-ENCOFRADOE | X-ENCOFRADOM | X-ENCOFRADOT | X-ENCOFRADOS | X-ENCOFRADOX | X-ENCOFRADOA | 13 | 0 | X-ENCOFRADO | 40 | 52 | 1 | 0 | 5.07
X-ENCOFRADO | Encofrados para Hormigones | m2 | 0 | 5261.6988 | 0 | A | A-AD03 | OFICIAL | hh | 496.916 | 2 | 1 | 2 | 993.8319 | 0 | 0 | 2332.6778 | 44.0267 | 2884.9943 | 0 | 0 | 0 | X-ENCOFRADOA | X-ENCOFRADOE | X-ENCOFRADOM | X-ENCOFRADOT | X-ENCOFRADOS | X-ENCOFRADOX | X-ENCOFRADOA | 13 | 0 | X-ENCOFRADO | 40 | 52 | 2 | 0 | 5.07
X-ENCOFRADO | Encofrados para Hormigones | m2 | 0 | 5261.6988 | 0 | A | A-AD02 | MEDIO OFICIAL | hh | 459.1009 | 1 | 1 | 1 | 459.1009 | 0 | 0 | 2332.6778 | 44.0267 | 2884.9943 | 0 | 0 | 0 | X-ENCOFRADOA | X-ENCOFRADOE | X-ENCOFRADOM | X-ENCOFRADOT | X-ENCOFRADOS | X-ENCOFRADOX | X-ENCOFRADOA | 13 | 0 | X-ENCOFRADO | 40 | 52 | 3 | 0 | 5.07
X-ENCOFRADO | Encofrados para Hormigones | m2 | 0 | 5261.6988 | 0 | A | A-AD06 | CHOFER | hh | 496.916 | 0.05 | 1.4 | 0.07 | 34.7841 | 0 | 0 | 2332.6778 | 44.0267 | 2884.9943 | 0 | 0 | 0 | X-ENCOFRADOA | X-ENCOFRADOE | X-ENCOFRADOM | X-ENCOFRADOT | X-ENCOFRADOS | X-ENCOFRADOX | X-ENCOFRADOA | 13 | 0 | X-ENCOFRADO | 40 | 52 | 4 | 0 | 5.07
X-ENCOFRADO | Encofrados para Hormigones | m2 | 0 | 5261.6988 | 0 | E | E-E24 | RETROEXC. CARG. S/ROD.NEUM. 0.24 M3 | HR | 1761.0672 | 0.025 | 1 | 0.025 | 44.0267 | 0 | 0 | 2332.6778 | 44.0267 | 2884.9943 | 0 | 0 | 0 | X-ENCOFRADOA | X-ENCOFRADOE | X-ENCOFRADOM | X-ENCOFRADOT | X-ENCOFRADOS | X-ENCOFRADOX | X-ENCOFRADOE | 13 | 0 | X-ENCOFRADO | 40 | 52 | 5 | 0 | 5.07
X-ENCOFRADO | Encofrados para Hormigones | m2 | 0 | 5261.6988 | 0 | E | E-E79 | GRUA TORRE S/RIELES (300 TM) | HR | 4082 | 1 | 0 | 0 | 0 | 0 | 0 | 2332.6778 | 44.0267 | 2884.9943 | 0 | 0 | 0 | X-ENCOFRADOA | X-ENCOFRADOE | X-ENCOFRADOM | X-ENCOFRADOT | X-ENCOFRADOS | X-ENCOFRADOX | X-ENCOFRADOE | 13 | 0 | X-ENCOFRADO | 40 | 52 | 6 | 0 | 5.07
X-ENCOFRADO | Encofrados para Hormigones | m2 | 0 | 5261.6988 | 0 | M | M-VARIOS | MATERIALES VARIOS | GL | 0.5 | 2.1742 | 1 | 2.1742 | 1.0871 | 0 | 0 | 2332.6778 | 44.0267 | 2884.9943 | 0 | 0 | 0 | X-ENCOFRADOA | X-ENCOFRADOE | X-ENCOFRADOM | X-ENCOFRADOT | X-ENCOFRADOS | X-ENCOFRADOX | X-ENCOFRADOM | 13 | 0 | X-ENCOFRADO | 40 | 52 | 7 | 0 | 5.07
X-ENCOFRADO | Encofrados para Hormigones | m2 | 0 | 5261.6988 | 0 | M | M-DESMO | DESMOLDANTE | Kg | 0 | 0.1 | 1 | 0.1 | 0 | 0 | 0 | 2332.6778 | 44.0267 | 2884.9943 | 0 | 0 | 0 | X-ENCOFRADOA | X-ENCOFRADOE | X-ENCOFRADOM | X-ENCOFRADOT | X-ENCOFRADOS | X-ENCOFRADOX | X-ENCOFRADOM | 13 | 0 | X-ENCOFRADO | 40 | 52 | 8 | 0 | 5.07
X-ENCOFRADO | Encofrados para Hormigones | m2 | 0 | 5261.6988 | 0 | M | M-LISTON | LISTON TIPO PARA ENCOFRADO | m2 | 2375 | 1 | 1 | 1 | 2375 | 0 | 0 | 2332.6778 | 44.0267 | 2884.9943 | 0 | 0 | 0 | X-ENCOFRADOA | X-ENCOFRADOE | X-ENCOFRADOM | X-ENCOFRADOT | X-ENCOFRADOS | X-ENCOFRADOX | X-ENCOFRADOM | 13 | 0 | X-ENCOFRADO | 40 | 52 | 9 | 0 | 5.07
X-ENCOFRADO | Encofrados para Hormigones | m2 | 0 | 5261.6988 | 0 | M | M-FENOL | FENOLICO PARA ENCOFRADO | M2 | 901.056 | 0.1 | 1 | 0.1 | 90.1056 | 0 | 0 | 2332.6778 | 44.0267 | 2884.9943 | 0 | 0 | 0 | X-ENCOFRADOA | X-ENCOFRADOE | X-ENCOFRADOM | X-ENCOFRADOT | X-ENCOFRADOS | X-ENCOFRADOX | X-ENCOFRADOM | 13 | 0 | X-ENCOFRADO | 40 | 52 | 10 | 0 | 5.07
X-ENCOFRADO | Encofrados para Hormigones | m2 | 0 | 5261.6988 | 0 | M | M-PUNTAL | PUNTAL PARA ENCOFRADO | M | 200 | 4 | 3 | 0.75 | 150 | 0 | 0 | 2332.6778 | 44.0267 | 2884.9943 | 0 | 0 | 0 | X-ENCOFRADOA | X-ENCOFRADOE | X-ENCOFRADOM | X-ENCOFRADOT | X-ENCOFRADOS | X-ENCOFRADOX | X-ENCOFRADOM | 13 | 0 | X-ENCOFRADO | 40 | 52 | 11 | 0 | 5.07
X-ENCOFRADO | Encofrados para Hormigones | m2 | 0 | 5261.6988 | 0 | M | M-ALAMBRE | ALAMBRE RECOCIDO #14 | Kg | 735.5372 | 0.25 | 1 | 0.25 | 183.8843 | 0 | 0 | 2332.6778 | 44.0267 | 2884.9943 | 0 | 0 | 0 | X-ENCOFRADOA | X-ENCOFRADOE | X-ENCOFRADOM | X-ENCOFRADOT | X-ENCOFRADOS | X-ENCOFRADOX | X-ENCOFRADOM | 13 | 0 | X-ENCOFRADO | 40 | 52 | 12 | 0 | 5.07
X-ENCOFRADO | Encofrados para Hormigones | m2 | 0 | 5261.6988 | 0 | M | M-CLAVO | CLAVO DE 2 A 4" | Kg | 566.1157 | 0.15 | 1 | 0.15 | 84.9174 | 0 | 0 | 2332.6778 | 44.0267 | 2884.9943 | 0 | 0 | 0 | X-ENCOFRADOA | X-ENCOFRADOE | X-ENCOFRADOM | X-ENCOFRADOT | X-ENCOFRADOS | X-ENCOFRADOX | X-ENCOFRADOM | 13 | 0 | X-ENCOFRADO | 40 | 52 | 13 | 0 | 5.07
X-ACEROPO | Acero puesto en Obra | tn | 0 | 196905.9815 | 0 | A | A-AD01 | AYUDANTE | hh | 422.4804 | 1 | 16 | 16 | 6759.6868 | 0 | 0 | 6777.0789 | 46.258 | 190082.6446 | 0 | 0 | 0 | X-ACEROPOA | X-ACEROPOE | X-ACEROPOM | X-ACEROPOT | X-ACEROPOS | X-ACEROPOX | X-ACEROPOA | 6 | 0 | X-ACEROPO | 53 | 58 | 1 | 0 | 16.035
X-ACEROPO | Acero puesto en Obra | tn | 0 | 196905.9815 | 0 | A | A-AD06 | CHOFER | hh | 496.916 | 40 | 1.4 | 0.035 | 17.3921 | 0 | 0 | 6777.0789 | 46.258 | 190082.6446 | 0 | 0 | 0 | X-ACEROPOA | X-ACEROPOE | X-ACEROPOM | X-ACEROPOT | X-ACEROPOS | X-ACEROPOX | X-ACEROPOA | 6 | 0 | X-ACEROPO | 53 | 58 | 2 | 0 | 16.035
X-ACEROPO | Acero puesto en Obra | tn | 0 | 196905.9815 | 0 | E | E-E85 | HIDROGRUA MONTADA S/CAMION (6 T) | HR | 2378.0723 | 40 | 0.5 | 0.0125 | 29.7259 | 0 | 0 | 6777.0789 | 46.258 | 190082.6446 | 0 | 0 | 0 | X-ACEROPOA | X-ACEROPOE | X-ACEROPOM | X-ACEROPOT | X-ACEROPOS | X-ACEROPOX | X-ACEROPOE | 6 | 0 | X-ACEROPO | 53 | 58 | 3 | 0 | 16.035
X-ACEROPO | Acero puesto en Obra | tn | 0 | 196905.9815 | 0 | E | E-E77 | GRUA TORRE S/RIELES (50 TM) | HR | 1322.568 | 40 | 0.5 | 0.0125 | 16.5321 | 0 | 0 | 6777.0789 | 46.258 | 190082.6446 | 0 | 0 | 0 | X-ACEROPOA | X-ACEROPOE | X-ACEROPOM | X-ACEROPOT | X-ACEROPOS | X-ACEROPOX | X-ACEROPOE | 6 | 0 | X-ACEROPO | 53 | 58 | 4 | 0 | 16.035
X-ACEROPO | Acero puesto en Obra | tn | 0 | 196905.9815 | 0 | M | M-ACERO | ACERO TIPO ADN 420 | tn | 190082.6446 | 1 | 1 | 1 | 190082.6446 | 0 | 0 | 6777.0789 | 46.258 | 190082.6446 | 0 | 0 | 0 | X-ACEROPOA | X-ACEROPOE | X-ACEROPOM | X-ACEROPOT | X-ACEROPOS | X-ACEROPOX | X-ACEROPOM | 6 | 0 | X-ACEROPO | 53 | 58 | 5 | 0 | 16.035
X-ACEROPO | Acero puesto en Obra | tn | 0 | 196905.9815 | 0 | M | M-CLAVO | CLAVO DE 2 A 4" | Kg | 566.1157 | 0 | 0 | 0 | 0 | 0 | 0 | 6777.0789 | 46.258 | 190082.6446 | 0 | 0 | 0 | X-ACEROPOA | X-ACEROPOE | X-ACEROPOM | X-ACEROPOT | X-ACEROPOS | X-ACEROPOX | X-ACEROPOM | 6 | 0 | X-ACEROPO | 53 | 58 | 6 | 0 | 16.035
X-ACEROcd | Cortado y Doblado de Acero - ADN 420 | tn | 0 | 5738.4993 | 0 | A | A-AD01 | AYUDANTE | hh | 422.4804 | 4 | 1 | 4 | 1689.9217 | 0 | 0 | 5513.9893 | 224.51 | 0 | 0 | 0 | 0 | X-ACEROcdA | X-ACEROcdE | X-ACEROcdM | X-ACEROcdT | X-ACEROcdS | X-ACEROcdX | X-ACEROcdA | 5 | 0 | X-ACEROcd | 59 | 63 | 1 | 0 | 12
X-ACEROcd | Cortado y Doblado de Acero - ADN 420 | tn | 0 | 5738.4993 | 0 | A | A-AD02 | MEDIO OFICIAL | hh | 459.1009 | 4 | 1 | 4 | 1836.4037 | 0 | 0 | 5513.9893 | 224.51 | 0 | 0 | 0 | 0 | X-ACEROcdA | X-ACEROcdE | X-ACEROcdM | X-ACEROcdT | X-ACEROcdS | X-ACEROcdX | X-ACEROcdA | 5 | 0 | X-ACEROcd | 59 | 63 | 2 | 0 | 12
X-ACEROcd | Cortado y Doblado de Acero - ADN 420 | tn | 0 | 5738.4993 | 0 | A | A-AD03 | OFICIAL | hh | 496.916 | 4 | 1 | 4 | 1987.6638 | 0 | 0 | 5513.9893 | 224.51 | 0 | 0 | 0 | 0 | X-ACEROcdA | X-ACEROcdE | X-ACEROcdM | X-ACEROcdT | X-ACEROcdS | X-ACEROcdX | X-ACEROcdA | 5 | 0 | X-ACEROcd | 59 | 63 | 3 | 0 | 12
X-ACEROcd | Cortado y Doblado de Acero - ADN 420 | tn | 0 | 5738.4993 | 0 | E | E-E163 | CORTADORA Y DOBLADORA Fe 4,0 T/h | HR | 898.04 | 4 | 1 | 0.25 | 224.51 | 0 | 0 | 5513.9893 | 224.51 | 0 | 0 | 0 | 0 | X-ACEROcdA | X-ACEROcdE | X-ACEROcdM | X-ACEROcdT | X-ACEROcdS | X-ACEROcdX | X-ACEROcdE | 5 | 0 | X-ACEROcd | 59 | 63 | 4 | 0 | 12
X-ACEROcd | Cortado y Doblado de Acero - ADN 420 | tn | 0 | 5738.4993 | 0 | M | M-VARIOS | MATERIALES VARIOS | GL | 0.5 | 0 | 0 | 0 | 0 | 0 | 0 | 5513.9893 | 224.51 | 0 | 0 | 0 | 0 | X-ACEROcdA | X-ACEROcdE | X-ACEROcdM | X-ACEROcdT | X-ACEROcdS | X-ACEROcdX | X-ACEROcdM | 5 | 0 | X-ACEROcd | 59 | 63 | 5 | 0 | 12
X-ACEROtr | Transporte de Armaduras (Incluye carga y descarga) | tn | 0 | 1468.5768 | 0 | A | A-AD01 | AYUDANTE | hh | 422.4804 | 4 | 1 | 0.25 | 105.6201 | 0 | 0 | 279.5407 | 1189.0361 | 0 | 0 | 0 | 0 | X-ACEROtrA | X-ACEROtrE | X-ACEROtrM | X-ACEROtrT | X-ACEROtrS | X-ACEROtrX | X-ACEROtrA | 5 | 0 | X-ACEROtr | 64 | 68 | 1 | 0 | 0.6
X-ACEROtr | Transporte de Armaduras (Incluye carga y descarga) | tn | 0 | 1468.5768 | 0 | A | A-AD06 | CHOFER | hh | 496.916 | 4 | 1.4 | 0.35 | 173.9206 | 0 | 0 | 279.5407 | 1189.0361 | 0 | 0 | 0 | 0 | X-ACEROtrA | X-ACEROtrE | X-ACEROtrM | X-ACEROtrT | X-ACEROtrS | X-ACEROtrX | X-ACEROtrA | 5 | 0 | X-ACEROtr | 64 | 68 | 2 | 0 | 0.6
X-ACEROtr | Transporte de Armaduras (Incluye carga y descarga) | tn | 0 | 1468.5768 | 0 | E | E-E85 | HIDROGRUA MONTADA S/CAMION (6 T) | HR | 2378.0723 | 4 | 1 | 0.25 | 594.5181 | 0 | 0 | 279.5407 | 1189.0361 | 0 | 0 | 0 | 0 | X-ACEROtrA | X-ACEROtrE | X-ACEROtrM | X-ACEROtrT | X-ACEROtrS | X-ACEROtrX | X-ACEROtrE | 5 | 0 | X-ACEROtr | 64 | 68 | 3 | 0 | 0.6
X-ACEROtr | Transporte de Armaduras (Incluye carga y descarga) | tn | 0 | 1468.5768 | 0 | E | E-E85 | HIDROGRUA MONTADA S/CAMION (6 T) | HR | 2378.0723 | 4 | 1 | 0.25 | 594.5181 | 0 | 0 | 279.5407 | 1189.0361 | 0 | 0 | 0 | 0 | X-ACEROtrA | X-ACEROtrE | X-ACEROtrM | X-ACEROtrT | X-ACEROtrS | X-ACEROtrX | X-ACEROtrE | 5 | 0 | X-ACEROtr | 64 | 68 | 4 | 0 | 0.6
X-ACEROtr | Transporte de Armaduras (Incluye carga y descarga) | tn | 0 | 1468.5768 | 0 | M | M-CLAVO | CLAVO DE 2 A 4" | Kg | 566.1157 | 0 | 0 | 0 | 0 | 0 | 0 | 279.5407 | 1189.0361 | 0 | 0 | 0 | 0 | X-ACEROtrA | X-ACEROtrE | X-ACEROtrM | X-ACEROtrT | X-ACEROtrS | X-ACEROtrX | X-ACEROtrM | 5 | 0 | X-ACEROtr | 64 | 68 | 5 | 0 | 0.6
X-ACEROma | Colocación Manual de Armaduras | tn | 0 | 57070.5364 | 0 | A | A-AD01 | AYUDANTE | hh | 422.4804 | 30 | 1 | 30 | 12674.4128 | 0 | 0 | 45740.2195 | 297.259 | 11033.0579 | 0 | 0 | 0 | X-ACEROmaA | X-ACEROmaE | X-ACEROmaM | X-ACEROmaT | X-ACEROmaS | X-ACEROmaX | X-ACEROmaA | 7 | 0 | X-ACEROma | 69 | 75 | 1 | 0 | 94
X-ACEROma | Colocación Manual de Armaduras | tn | 0 | 57070.5364 | 0 | A | A-AD02 | MEDIO OFICIAL | hh | 459.1009 | 20 | 1 | 20 | 9182.0186 | 0 | 0 | 45740.2195 | 297.259 | 11033.0579 | 0 | 0 | 0 | X-ACEROmaA | X-ACEROmaE | X-ACEROmaM | X-ACEROmaT | X-ACEROmaS | X-ACEROmaX | X-ACEROmaA | 7 | 0 | X-ACEROma | 69 | 75 | 2 | 0 | 94
X-ACEROma | Colocación Manual de Armaduras | tn | 0 | 57070.5364 | 0 | A | A-AD03 | OFICIAL | hh | 496.916 | 20 | 1 | 20 | 9938.3191 | 0 | 0 | 45740.2195 | 297.259 | 11033.0579 | 0 | 0 | 0 | X-ACEROmaA | X-ACEROmaE | X-ACEROmaM | X-ACEROmaT | X-ACEROmaS | X-ACEROmaX | X-ACEROmaA | 7 | 0 | X-ACEROma | 69 | 75 | 3 | 0 | 94
X-ACEROma | Colocación Manual de Armaduras | tn | 0 | 57070.5364 | 0 | A | A-AD04 | OFICIAL ESPECIALIZADO | hh | 581.0612 | 20 | 1 | 20 | 11621.2241 | 0 | 0 | 45740.2195 | 297.259 | 11033.0579 | 0 | 0 | 0 | X-ACEROmaA | X-ACEROmaE | X-ACEROmaM | X-ACEROmaT | X-ACEROmaS | X-ACEROmaX | X-ACEROmaA | 7 | 0 | X-ACEROma | 69 | 75 | 4 | 0 | 94
X-ACEROma | Colocación Manual de Armaduras | tn | 0 | 57070.5364 | 0 | A | A-AD05 | OPER. EQUIPO | hh | 581.0612 | 4 | 1 | 4 | 2324.2448 | 0 | 0 | 45740.2195 | 297.259 | 11033.0579 | 0 | 0 | 0 | X-ACEROmaA | X-ACEROmaE | X-ACEROmaM | X-ACEROmaT | X-ACEROmaS | X-ACEROmaX | X-ACEROmaA | 7 | 0 | X-ACEROma | 69 | 75 | 5 | 0 | 94
X-ACEROma | Colocación Manual de Armaduras | tn | 0 | 57070.5364 | 0 | E | E-E85 | HIDROGRUA MONTADA S/CAMION (6 T) | HR | 2378.0723 | 4 | 0.5 | 0.125 | 297.259 | 0 | 0 | 45740.2195 | 297.259 | 11033.0579 | 0 | 0 | 0 | X-ACEROmaA | X-ACEROmaE | X-ACEROmaM | X-ACEROmaT | X-ACEROmaS | X-ACEROmaX | X-ACEROmaE | 7 | 0 | X-ACEROma | 69 | 75 | 6 | 0 | 94
X-ACEROma | Colocación Manual de Armaduras | tn | 0 | 57070.5364 | 0 | M | M-ALAMBRE | ALAMBRE RECOCIDO #14 | Kg | 735.5372 | 15 | 1 | 15 | 11033.0579 | 0 | 0 | 45740.2195 | 297.259 | 11033.0579 | 0 | 0 | 0 | X-ACEROmaA | X-ACEROmaE | X-ACEROmaM | X-ACEROmaT | X-ACEROmaS | X-ACEROmaX | X-ACEROmaM | 7 | 0 | X-ACEROma | 69 | 75 | 7 | 0 | 94
X-ACEROgr | Colocación de Armadura con Grúa | tn | 0 | 54186.2398 | 0 | A | A-AD01 | AYUDANTE | hh | 422.4804 | 20 | 1 | 20 | 8449.6086 | 0 | 0 | 42270.7948 | 882.3872 | 11033.0579 | 0 | 0 | 0 | X-ACEROgrA | X-ACEROgrE | X-ACEROgrM | X-ACEROgrT | X-ACEROgrS | X-ACEROgrX | X-ACEROgrA | 8 | 0 | X-ACEROgr | 76 | 83 | 1 | 0 | 85.3
X-ACEROgr | Colocación de Armadura con Grúa | tn | 0 | 54186.2398 | 0 | A | A-AD02 | MEDIO OFICIAL | hh | 459.1009 | 20 | 1 | 20 | 9182.0186 | 0 | 0 | 42270.7948 | 882.3872 | 11033.0579 | 0 | 0 | 0 | X-ACEROgrA | X-ACEROgrE | X-ACEROgrM | X-ACEROgrT | X-ACEROgrS | X-ACEROgrX | X-ACEROgrA | 8 | 0 | X-ACEROgr | 76 | 83 | 2 | 0 | 85.3
X-ACEROgr | Colocación de Armadura con Grúa | tn | 0 | 54186.2398 | 0 | A | A-AD03 | OFICIAL | hh | 496.916 | 20 | 1 | 20 | 9938.3191 | 0 | 0 | 42270.7948 | 882.3872 | 11033.0579 | 0 | 0 | 0 | X-ACEROgrA | X-ACEROgrE | X-ACEROgrM | X-ACEROgrT | X-ACEROgrS | X-ACEROgrX | X-ACEROgrA | 8 | 0 | X-ACEROgr | 76 | 83 | 3 | 0 | 85.3
X-ACEROgr | Colocación de Armadura con Grúa | tn | 0 | 54186.2398 | 0 | A | A-AD04 | OFICIAL ESPECIALIZADO | hh | 581.0612 | 20 | 1 | 20 | 11621.2241 | 0 | 0 | 42270.7948 | 882.3872 | 11033.0579 | 0 | 0 | 0 | X-ACEROgrA | X-ACEROgrE | X-ACEROgrM | X-ACEROgrT | X-ACEROgrS | X-ACEROgrX | X-ACEROgrA | 8 | 0 | X-ACEROgr | 76 | 83 | 4 | 0 | 85.3
X-ACEROgr | Colocación de Armadura con Grúa | tn | 0 | 54186.2398 | 0 | A | A-AD05 | OPER. EQUIPO | hh | 581.0612 | 5 | 1.5 | 0.3 | 174.3184 | 0 | 0 | 42270.7948 | 882.3872 | 11033.0579 | 0 | 0 | 0 | X-ACEROgrA | X-ACEROgrE | X-ACEROgrM | X-ACEROgrT | X-ACEROgrS | X-ACEROgrX | X-ACEROgrA | 8 | 0 | X-ACEROgr | 76 | 83 | 5 | 0 | 85.3
X-ACEROgr | Colocación de Armadura con Grúa | tn | 0 | 54186.2398 | 0 | A | A-AD05 | OPER. EQUIPO | hh | 581.0612 | 5 | 1 | 5 | 2905.306 | 0 | 0 | 42270.7948 | 882.3872 | 11033.0579 | 0 | 0 | 0 | X-ACEROgrA | X-ACEROgrE | X-ACEROgrM | X-ACEROgrT | X-ACEROgrS | X-ACEROgrX | X-ACEROgrA | 8 | 0 | X-ACEROgr | 76 | 83 | 6 | 0 | 85.3
X-ACEROgr | Colocación de Armadura con Grúa | tn | 0 | 54186.2398 | 0 | E | E-E82 | GRUA MOVIL TODO TERRENO (32 T) | HR | 4411.9358 | 5 | 1 | 0.2 | 882.3872 | 0 | 0 | 42270.7948 | 882.3872 | 11033.0579 | 0 | 0 | 0 | X-ACEROgrA | X-ACEROgrE | X-ACEROgrM | X-ACEROgrT | X-ACEROgrS | X-ACEROgrX | X-ACEROgrE | 8 | 0 | X-ACEROgr | 76 | 83 | 7 | 0 | 85.3
X-ACEROgr | Colocación de Armadura con Grúa | tn | 0 | 54186.2398 | 0 | M | M-ALAMBRE | ALAMBRE RECOCIDO #14 | Kg | 735.5372 | 15 | 1 | 15 | 11033.0579 | 0 | 0 | 42270.7948 | 882.3872 | 11033.0579 | 0 | 0 | 0 | X-ACEROgrA | X-ACEROgrE | X-ACEROgrM | X-ACEROgrT | X-ACEROgrS | X-ACEROgrX | X-ACEROgrM | 8 | 0 | X-ACEROgr | 76 | 83 | 8 | 0 | 85.3
X-EDOSH17 | Materiales Dosificación Hormigón H17 | m3 | 7.9905 | 5756.0283 | 45993.5442 | A | A-AD06 | CHOFER | hh | 496.916 | 15 | 0 | 0 | 0 | 0 | 0 | 1689.9217 | 0 | 3305.7851 | 0 | 0 | 760.3215 | X-EDOSH17A | X-EDOSH17E | X-EDOSH17M | X-EDOSH17T | X-EDOSH17S | X-EDOSH17X | X-EDOSH17A | 13 | 0 | X-EDOSH17 | 84 | 96 | 1 | 0 | 4.1455
X-EDOSH17 | Materiales Dosificación Hormigón H17 | m3 | 7.9905 | 5756.0283 | 45993.5442 | A | A-AD05 | OPER. EQUIPO | hh | 581.0612 | 100 | 0 | 0 | 0 | 0 | 0 | 1689.9217 | 0 | 3305.7851 | 0 | 0 | 760.3215 | X-EDOSH17A | X-EDOSH17E | X-EDOSH17M | X-EDOSH17T | X-EDOSH17S | X-EDOSH17X | X-EDOSH17A | 13 | 0 | X-EDOSH17 | 84 | 96 | 2 | 0 | 4.1455
X-EDOSH17 | Materiales Dosificación Hormigón H17 | m3 | 7.9905 | 5756.0283 | 45993.5442 | A | A-AD05 | OPER. EQUIPO | hh | 581.0612 | 10 | 0 | 0 | 0 | 0 | 0 | 1689.9217 | 0 | 3305.7851 | 0 | 0 | 760.3215 | X-EDOSH17A | X-EDOSH17E | X-EDOSH17M | X-EDOSH17T | X-EDOSH17S | X-EDOSH17X | X-EDOSH17A | 13 | 0 | X-EDOSH17 | 84 | 96 | 3 | 0 | 4.1455
X-EDOSH17 | Materiales Dosificación Hormigón H17 | m3 | 7.9905 | 5756.0283 | 45993.5442 | A | A-AD01 | AYUDANTE | hh | 422.4804 | 1 | 4 | 4 | 1689.9217 | 31.962 | 13503.3194 | 1689.9217 | 0 | 3305.7851 | 0 | 0 | 760.3215 | X-EDOSH17A | X-EDOSH17E | X-EDOSH17M | X-EDOSH17T | X-EDOSH17S | X-EDOSH17X | X-EDOSH17A | 13 | 0 | X-EDOSH17 | 84 | 96 | 4 | 0 | 4.1455
X-EDOSH17 | Materiales Dosificación Hormigón H17 | m3 | 7.9905 | 5756.0283 | 45993.5442 | E | E-E35 | CAMION VOLCADOR 6x4 CAP. 24 T=15 m3 | HR | 3333.261 | 15 | 0 | 0 | 0 | 0 | 0 | 1689.9217 | 0 | 3305.7851 | 0 | 0 | 760.3215 | X-EDOSH17A | X-EDOSH17E | X-EDOSH17M | X-EDOSH17T | X-EDOSH17S | X-EDOSH17X | X-EDOSH17E | 13 | 0 | X-EDOSH17 | 84 | 96 | 5 | 0 | 4.1455
X-EDOSH17 | Materiales Dosificación Hormigón H17 | m3 | 7.9905 | 5756.0283 | 45993.5442 | E | E-E154 | TRACTOR PANTANERO 8 CUBIERTAS | HR | 3411.4653 | 10 | 0 | 0 | 0 | 0 | 0 | 1689.9217 | 0 | 3305.7851 | 0 | 0 | 760.3215 | X-EDOSH17A | X-EDOSH17E | X-EDOSH17M | X-EDOSH17T | X-EDOSH17S | X-EDOSH17X | X-EDOSH17E | 13 | 0 | X-EDOSH17 | 84 | 96 | 6 | 0 | 4.1455
X-EDOSH17 | Materiales Dosificación Hormigón H17 | m3 | 7.9905 | 5756.0283 | 45993.5442 | E | E-E150 | ACOPLADO O TANQUE CAP. 10 m3 | HR | 200.018 | 10 | 0 | 0 | 0 | 0 | 0 | 1689.9217 | 0 | 3305.7851 | 0 | 0 | 760.3215 | X-EDOSH17A | X-EDOSH17E | X-EDOSH17M | X-EDOSH17T | X-EDOSH17S | X-EDOSH17X | X-EDOSH17E | 13 | 0 | X-EDOSH17 | 84 | 96 | 7 | 0 | 4.1455
X-EDOSH17 | Materiales Dosificación Hormigón H17 | m3 | 7.9905 | 5756.0283 | 45993.5442 | E | E-E15 | CARGADOR FRONTAL S/NEUM. (3,00 M3) | HR | 4370.2095 | 100 | 0 | 0 | 0 | 0 | 0 | 1689.9217 | 0 | 3305.7851 | 0 | 0 | 760.3215 | X-EDOSH17A | X-EDOSH17E | X-EDOSH17M | X-EDOSH17T | X-EDOSH17S | X-EDOSH17X | X-EDOSH17E | 13 | 0 | X-EDOSH17 | 84 | 96 | 8 | 0 | 4.1455
X-EDOSH17 | Materiales Dosificación Hormigón H17 | m3 | 7.9905 | 5756.0283 | 45993.5442 | M | M-M84CEC | CEMENTO PORTLAND (BOLSA 50Kg) | Un | 661.157 | 250 | 1 | 5 | 3305.7851 | 39.9525 | 26414.876 | 1689.9217 | 0 | 3305.7851 | 0 | 0 | 760.3215 | X-EDOSH17A | X-EDOSH17E | X-EDOSH17M | X-EDOSH17T | X-EDOSH17S | X-EDOSH17X | X-EDOSH17M | 13 | 0 | X-EDOSH17 | 84 | 96 | 9 | 0 | 4.1455
X-EDOSH17 | Materiales Dosificación Hormigón H17 | m3 | 7.9905 | 5756.0283 | 45993.5442 | M | M-CEMpla | PLASTIFICANTE | Kg | 40.25 | 1.5 | 0 | 0 | 0 | 0 | 0 | 1689.9217 | 0 | 3305.7851 | 0 | 0 | 760.3215 | X-EDOSH17A | X-EDOSH17E | X-EDOSH17M | X-EDOSH17T | X-EDOSH17S | X-EDOSH17X | X-EDOSH17M | 13 | 0 | X-EDOSH17 | 84 | 96 | 10 | 0 | 4.1455
X-EDOSH17 | Materiales Dosificación Hormigón H17 | m3 | 7.9905 | 5756.0283 | 45993.5442 | X | X-PTAARIDOS | Planta de Aridos - Trituración y Clasificación | M3 | 633.6012 | 0.7 | 1 | 0.7 | 443.5209 | 5.5934 | 3543.9534 | 1689.9217 | 0 | 3305.7851 | 0 | 0 | 760.3215 | X-EDOSH17A | X-EDOSH17E | X-EDOSH17M | X-EDOSH17T | X-EDOSH17S | X-EDOSH17X | X-EDOSH17X | 13 | 21 | X-EDOSH17 | 84 | 96 | 11 | 0.084902 | 4.1455
X-EDOSH17 | Materiales Dosificación Hormigón H17 | m3 | 7.9905 | 5756.0283 | 45993.5442 | X | X-PTAARIDOS | Planta de Aridos - Trituración y Clasificación | M3 | 633.6012 | 0.5 | 1 | 0.5 | 316.8006 | 3.9953 | 2531.3953 | 1689.9217 | 0 | 3305.7851 | 0 | 0 | 760.3215 | X-EDOSH17A | X-EDOSH17E | X-EDOSH17M | X-EDOSH17T | X-EDOSH17S | X-EDOSH17X | X-EDOSH17X | 13 | 21 | X-EDOSH17 | 84 | 96 | 12 | 0.060644 | 4.1455
X-EDOSH17 | Materiales Dosificación Hormigón H17 | m3 | 7.9905 | 5756.0283 | 45993.5442 | T | T-AGREG | TRANSP.AGREGADO (Tpte largo cotizado x 10 Km) | Tn.Km | 0.1 | 0.012 | 0 | 0 | 0 | 0 | 0 | 1689.9217 | 0 | 3305.7851 | 0 | 0 | 760.3215 | X-EDOSH17A | X-EDOSH17E | X-EDOSH17M | X-EDOSH17T | X-EDOSH17S | X-EDOSH17X | X-EDOSH17T | 13 | 0 | X-EDOSH17 | 84 | 96 | 13 | 0 | 4.1455
X-EDOSH08 | Materiales Dosificación Hormigón H08 | m3 | 0.252 | 3470.6908 | 874.6141 | A | A-AD06 | CHOFER | hh | 496.916 | 18 | 1.25 | 0.069444 | 34.5081 | 0.0175 | 8.696 | 101.3207 | 228.8833 | 2380.1653 | 0 | 0 | 760.3215 | X-EDOSH08A | X-EDOSH08E | X-EDOSH08M | X-EDOSH08T | X-EDOSH08S | X-EDOSH08X | X-EDOSH08A | 13 | 0 | X-EDOSH08 | 97 | 109 | 1 | 0 | 0.36788
X-EDOSH08 | Materiales Dosificación Hormigón H08 | m3 | 0.252 | 3470.6908 | 874.6141 | A | A-AD05 | OPER. EQUIPO | hh | 581.0612 | 100 | 1.4 | 0.014 | 8.1349 | 0.003528 | 2.05 | 101.3207 | 228.8833 | 2380.1653 | 0 | 0 | 760.3215 | X-EDOSH08A | X-EDOSH08E | X-EDOSH08M | X-EDOSH08T | X-EDOSH08S | X-EDOSH08X | X-EDOSH08A | 13 | 0 | X-EDOSH08 | 97 | 109 | 2 | 0 | 0.36788
X-EDOSH08 | Materiales Dosificación Hormigón H08 | m3 | 0.252 | 3470.6908 | 874.6141 | A | A-AD05 | OPER. EQUIPO | hh | 581.0612 | 10 | 0 | 0 | 0 | 0 | 0 | 101.3207 | 228.8833 | 2380.1653 | 0 | 0 | 760.3215 | X-EDOSH08A | X-EDOSH08E | X-EDOSH08M | X-EDOSH08T | X-EDOSH08S | X-EDOSH08X | X-EDOSH08A | 13 | 0 | X-EDOSH08 | 97 | 109 | 3 | 0 | 0.36788
X-EDOSH08 | Materiales Dosificación Hormigón H08 | m3 | 0.252 | 3470.6908 | 874.6141 | A | A-AD01 | AYUDANTE | hh | 422.4804 | 18 | 2.5 | 0.13889 | 58.6778 | 0.035 | 14.7868 | 101.3207 | 228.8833 | 2380.1653 | 0 | 0 | 760.3215 | X-EDOSH08A | X-EDOSH08E | X-EDOSH08M | X-EDOSH08T | X-EDOSH08S | X-EDOSH08X | X-EDOSH08A | 13 | 0 | X-EDOSH08 | 97 | 109 | 4 | 0 | 0.36788
X-EDOSH08 | Materiales Dosificación Hormigón H08 | m3 | 0.252 | 3470.6908 | 874.6141 | E | E-E35 | CAMION VOLCADOR 6x4 CAP. 24 T=15 m3 | HR | 3333.261 | 18 | 1 | 0.055556 | 185.1812 | 0.014 | 46.6657 | 101.3207 | 228.8833 | 2380.1653 | 0 | 0 | 760.3215 | X-EDOSH08A | X-EDOSH08E | X-EDOSH08M | X-EDOSH08T | X-EDOSH08S | X-EDOSH08X | X-EDOSH08E | 13 | 0 | X-EDOSH08 | 97 | 109 | 5 | 0 | 0.36788
X-EDOSH08 | Materiales Dosificación Hormigón H08 | m3 | 0.252 | 3470.6908 | 874.6141 | E | E-E154 | TRACTOR PANTANERO 8 CUBIERTAS | HR | 3411.4653 | 10 | 0 | 0 | 0 | 0 | 0 | 101.3207 | 228.8833 | 2380.1653 | 0 | 0 | 760.3215 | X-EDOSH08A | X-EDOSH08E | X-EDOSH08M | X-EDOSH08T | X-EDOSH08S | X-EDOSH08X | X-EDOSH08E | 13 | 0 | X-EDOSH08 | 97 | 109 | 6 | 0 | 0.36788
X-EDOSH08 | Materiales Dosificación Hormigón H08 | m3 | 0.252 | 3470.6908 | 874.6141 | E | E-E150 | ACOPLADO O TANQUE CAP. 10 m3 | HR | 200.018 | 10 | 0 | 0 | 0 | 0 | 0 | 101.3207 | 228.8833 | 2380.1653 | 0 | 0 | 760.3215 | X-EDOSH08A | X-EDOSH08E | X-EDOSH08M | X-EDOSH08T | X-EDOSH08S | X-EDOSH08X | X-EDOSH08E | 13 | 0 | X-EDOSH08 | 97 | 109 | 7 | 0 | 0.36788
X-EDOSH08 | Materiales Dosificación Hormigón H08 | m3 | 0.252 | 3470.6908 | 874.6141 | E | E-E15 | CARGADOR FRONTAL S/NEUM. (3,00 M3) | HR | 4370.2095 | 100 | 1 | 0.01 | 43.7021 | 0.00252 | 11.0129 | 101.3207 | 228.8833 | 2380.1653 | 0 | 0 | 760.3215 | X-EDOSH08A | X-EDOSH08E | X-EDOSH08M | X-EDOSH08T | X-EDOSH08S | X-EDOSH08X | X-EDOSH08E | 13 | 0 | X-EDOSH08 | 97 | 109 | 8 | 0 | 0.36788
X-EDOSH08 | Materiales Dosificación Hormigón H08 | m3 | 0.252 | 3470.6908 | 874.6141 | M | M-M84CEC | CEMENTO PORTLAND (BOLSA 50Kg) | Un | 661.157 | 180 | 1 | 3.6 | 2380.1653 | 0.9072 | 599.8017 | 101.3207 | 228.8833 | 2380.1653 | 0 | 0 | 760.3215 | X-EDOSH08A | X-EDOSH08E | X-EDOSH08M | X-EDOSH08T | X-EDOSH08S | X-EDOSH08X | X-EDOSH08M | 13 | 0 | X-EDOSH08 | 97 | 109 | 9 | 0 | 0.36788
X-EDOSH08 | Materiales Dosificación Hormigón H08 | m3 | 0.252 | 3470.6908 | 874.6141 | M | M-CEMpla | PLASTIFICANTE | Kg | 40.25 | 0 | 0 | 0 | 0 | 0 | 0 | 101.3207 | 228.8833 | 2380.1653 | 0 | 0 | 760.3215 | X-EDOSH08A | X-EDOSH08E | X-EDOSH08M | X-EDOSH08T | X-EDOSH08S | X-EDOSH08X | X-EDOSH08M | 13 | 0 | X-EDOSH08 | 97 | 109 | 10 | 0 | 0.36788
X-EDOSH08 | Materiales Dosificación Hormigón H08 | m3 | 0.252 | 3470.6908 | 874.6141 | X | X-PTAARIDOS | Planta de Aridos - Trituración y Clasificación | M3 | 633.6012 | 0.7 | 1 | 0.7 | 443.5209 | 0.1764 | 111.7673 | 101.3207 | 228.8833 | 2380.1653 | 0 | 0 | 760.3215 | X-EDOSH08A | X-EDOSH08E | X-EDOSH08M | X-EDOSH08T | X-EDOSH08S | X-EDOSH08X | X-EDOSH08X | 13 | 21 | X-EDOSH08 | 97 | 109 | 11 | 0.084902 | 0.36788
X-EDOSH08 | Materiales Dosificación Hormigón H08 | m3 | 0.252 | 3470.6908 | 874.6141 | X | X-PTAARIDOS | Planta de Aridos - Trituración y Clasificación | M3 | 633.6012 | 0.5 | 1 | 0.5 | 316.8006 | 0.126 | 79.8338 | 101.3207 | 228.8833 | 2380.1653 | 0 | 0 | 760.3215 | X-EDOSH08A | X-EDOSH08E | X-EDOSH08M | X-EDOSH08T | X-EDOSH08S | X-EDOSH08X | X-EDOSH08X | 13 | 21 | X-EDOSH08 | 97 | 109 | 12 | 0.060644 | 0.36788
X-EDOSH08 | Materiales Dosificación Hormigón H08 | m3 | 0.252 | 3470.6908 | 874.6141 | T | T-AGREG | TRANSP.AGREGADO (Tpte largo cotizado x 10 Km) | Tn.Km | 0.1 | 0.012 | 0 | 0 | 0 | 0 | 0 | 101.3207 | 228.8833 | 2380.1653 | 0 | 0 | 760.3215 | X-EDOSH08A | X-EDOSH08E | X-EDOSH08M | X-EDOSH08T | X-EDOSH08S | X-EDOSH08X | X-EDOSH08T | 13 | 0 | X-EDOSH08 | 97 | 109 | 13 | 0 | 0.36788
X-CURADO | Curado de estructuras de hgón. | m2 | 0 | 134.4194 | 0 | A | A-AD01 | AYUDANTE | hh | 422.4804 | 6 | 1 | 0.16667 | 70.4134 | 0 | 0 | 70.4134 | 0 | 64.006 | 0 | 0 | 0 | X-CURADOA | X-CURADOE | X-CURADOM | X-CURADOT | X-CURADOS | X-CURADOX | X-CURADOA | 3 | 0 | X-CURADO | 110 | 112 | 1 | 0 | 0.16667
X-CURADO | Curado de estructuras de hgón. | m2 | 0 | 134.4194 | 0 | M | M-ANTI | ANTISOL | L | 193.2 | 0.3 | 1.1 | 0.33 | 63.756 | 0 | 0 | 70.4134 | 0 | 64.006 | 0 | 0 | 0 | X-CURADOA | X-CURADOE | X-CURADOM | X-CURADOT | X-CURADOS | X-CURADOX | X-CURADOM | 3 | 0 | X-CURADO | 110 | 112 | 2 | 0 | 0.16667
X-CURADO | Curado de estructuras de hgón. | m2 | 0 | 134.4194 | 0 | M | M-VARIOS | MATERIALES VARIOS | GL | 0.5 | 0.5 | 1 | 0.5 | 0.25 | 0 | 0 | 70.4134 | 0 | 64.006 | 0 | 0 | 0 | X-CURADOA | X-CURADOE | X-CURADOM | X-CURADOT | X-CURADOS | X-CURADOX | X-CURADOM | 3 | 0 | X-CURADO | 110 | 112 | 3 | 0 | 0.16667
X-RELLENOma | Relleno manual, distribucion y compactación | m3 | 6 | 533.2547 | 3199.528 | A | A-AD01 | AYUDANTE | hh | 422.4804 |  | 2 | 0.33333 | 140.8268 | 2 | 844.9609 | 306.4655 | 208.0392 | 18.75 | 0 | 0 | 0 | X-RELLENOmaA | X-RELLENOmaE | X-RELLENOmaM | X-RELLENOmaT | X-RELLENOmaS | X-RELLENOmaX | X-RELLENOmaA | 5 | 0 | X-RELLENOma | 113 | 117 | 1 | 0 | 0.66667
X-RELLENOma | Relleno manual, distribucion y compactación | m3 | 6 | 533.2547 | 3199.528 | A | A-AD03 | OFICIAL | hh | 496.916 |  | 2 | 0.33333 | 165.6387 | 2 | 993.8319 | 306.4655 | 208.0392 | 18.75 | 0 | 0 | 0 | X-RELLENOmaA | X-RELLENOmaE | X-RELLENOmaM | X-RELLENOmaT | X-RELLENOmaS | X-RELLENOmaX | X-RELLENOmaA | 5 | 0 | X-RELLENOma | 113 | 117 | 2 | 0 | 0.66667
X-RELLENOma | Relleno manual, distribucion y compactación | m3 | 6 | 533.2547 | 3199.528 | E | E-E24 | RETROEXC. CARG. S/ROD.NEUM. 0.24 M3 | HR | 1761.0672 | 50 | 0 | 0 | 0 | 0 | 0 | 306.4655 | 208.0392 | 18.75 | 0 | 0 | 0 | X-RELLENOmaA | X-RELLENOmaE | X-RELLENOmaM | X-RELLENOmaT | X-RELLENOmaS | X-RELLENOmaX | X-RELLENOmaE | 5 | 0 | X-RELLENOma | 113 | 117 | 3 | 0 | 0.66667
X-RELLENOma | Relleno manual, distribucion y compactación | m3 | 6 | 533.2547 | 3199.528 | E | E-E58 | PLANCHA VIBRATORIA 90x70 cm-470 Kg | HR | 624.1176 | 6 | 2 | 0.33333 | 208.0392 | 2 | 1248.2352 | 306.4655 | 208.0392 | 18.75 | 0 | 0 | 0 | X-RELLENOmaA | X-RELLENOmaE | X-RELLENOmaM | X-RELLENOmaT | X-RELLENOmaS | X-RELLENOmaX | X-RELLENOmaE | 5 | 0 | X-RELLENOma | 113 | 117 | 4 | 0 | 0.66667
X-RELLENOma | Relleno manual, distribucion y compactación | m3 | 6 | 533.2547 | 3199.528 | M | M-VARIOS | MATERIALES VARIOS | GL | 0.5 |  | 37.5 | 37.5 | 18.75 | 225 | 112.5 | 306.4655 | 208.0392 | 18.75 | 0 | 0 | 0 | X-RELLENOmaA | X-RELLENOmaE | X-RELLENOmaM | X-RELLENOmaT | X-RELLENOmaS | X-RELLENOmaX | X-RELLENOmaM | 5 | 0 | X-RELLENOma | 113 | 117 | 5 | 0 | 0.66667
X-TERMINACION | Terminación Superficial de Plateas | m2 | 0 | 390.3959 | 0 | A | A-AD01 | AYUDANTE | hh | 422.4804 | 4 | 2 | 0.5 | 211.2402 | 0 | 0 | 335.4692 | 54.4267 | 0.5 | 0 | 0 | 0 | X-TERMINACIONA | X-TERMINACIONE | X-TERMINACIONM | X-TERMINACIONT | X-TERMINACIONS | X-TERMINACIONX | X-TERMINACIONA | 4 | 0 | X-TERMINACION | 118 | 121 | 1 | 0 | 0.75
X-TERMINACION | Terminación Superficial de Plateas | m2 | 0 | 390.3959 | 0 | A | A-AD03 | OFICIAL | hh | 496.916 | 4 | 1 | 0.25 | 124.229 | 0 | 0 | 335.4692 | 54.4267 | 0.5 | 0 | 0 | 0 | X-TERMINACIONA | X-TERMINACIONE | X-TERMINACIONM | X-TERMINACIONT | X-TERMINACIONS | X-TERMINACIONX | X-TERMINACIONA | 4 | 0 | X-TERMINACION | 118 | 121 | 2 | 0 | 0.75
X-TERMINACION | Terminación Superficial de Plateas | m2 | 0 | 390.3959 | 0 | E | E-E138 | REGLA VIBRATORIA 15 m ANCHO | HR | 163.28 | 3 | 1 | 0.33333 | 54.4267 | 0 | 0 | 335.4692 | 54.4267 | 0.5 | 0 | 0 | 0 | X-TERMINACIONA | X-TERMINACIONE | X-TERMINACIONM | X-TERMINACIONT | X-TERMINACIONS | X-TERMINACIONX | X-TERMINACIONE | 4 | 0 | X-TERMINACION | 118 | 121 | 3 | 0 | 0.75
X-TERMINACION | Terminación Superficial de Plateas | m2 | 0 | 390.3959 | 0 | M | M-VARIOS | MATERIALES VARIOS | GL | 0.5 | 1 | 1 | 1 | 0.5 | 0 | 0 | 335.4692 | 54.4267 | 0.5 | 0 | 0 | 0 | X-TERMINACIONA | X-TERMINACIONE | X-TERMINACIONM | X-TERMINACIONT | X-TERMINACIONS | X-TERMINACIONX | X-TERMINACIONM | 4 | 0 | X-TERMINACION | 118 | 121 | 4 | 0 | 0.75
X-EDOSMOR | Materiales Dosificación Mortero | m3 | 0 | 1090.5255 | 0 | A | A-AD06 | CHOFER | hh | 496.916 | 18 | 1.25 | 0.069444 | 34.5081 | 0 | 0 | 101.3207 | 228.8833 | 0 | 0 | 0 | 760.3215 | X-EDOSMORA | X-EDOSMORE | X-EDOSMORM | X-EDOSMORT | X-EDOSMORS | X-EDOSMORX | X-EDOSMORA | 13 | 0 | X-EDOSMOR | 122 | 134 | 1 | 0 | 0.36788
X-EDOSMOR | Materiales Dosificación Mortero | m3 | 0 | 1090.5255 | 0 | A | A-AD05 | OPER. EQUIPO | hh | 581.0612 | 100 | 1.4 | 0.014 | 8.1349 | 0 | 0 | 101.3207 | 228.8833 | 0 | 0 | 0 | 760.3215 | X-EDOSMORA | X-EDOSMORE | X-EDOSMORM | X-EDOSMORT | X-EDOSMORS | X-EDOSMORX | X-EDOSMORA | 13 | 0 | X-EDOSMOR | 122 | 134 | 2 | 0 | 0.36788
X-EDOSMOR | Materiales Dosificación Mortero | m3 | 0 | 1090.5255 | 0 | A | A-AD05 | OPER. EQUIPO | hh | 581.0612 | 10 | 0 | 0 | 0 | 0 | 0 | 101.3207 | 228.8833 | 0 | 0 | 0 | 760.3215 | X-EDOSMORA | X-EDOSMORE | X-EDOSMORM | X-EDOSMORT | X-EDOSMORS | X-EDOSMORX | X-EDOSMORA | 13 | 0 | X-EDOSMOR | 122 | 134 | 3 | 0 | 0.36788
X-EDOSMOR | Materiales Dosificación Mortero | m3 | 0 | 1090.5255 | 0 | A | A-AD01 | AYUDANTE | hh | 422.4804 | 18 | 2.5 | 0.13889 | 58.6778 | 0 | 0 | 101.3207 | 228.8833 | 0 | 0 | 0 | 760.3215 | X-EDOSMORA | X-EDOSMORE | X-EDOSMORM | X-EDOSMORT | X-EDOSMORS | X-EDOSMORX | X-EDOSMORA | 13 | 0 | X-EDOSMOR | 122 | 134 | 4 | 0 | 0.36788
X-EDOSMOR | Materiales Dosificación Mortero | m3 | 0 | 1090.5255 | 0 | E | E-E35 | CAMION VOLCADOR 6x4 CAP. 24 T=15 m3 | HR | 3333.261 | 18 | 1 | 0.055556 | 185.1812 | 0 | 0 | 101.3207 | 228.8833 | 0 | 0 | 0 | 760.3215 | X-EDOSMORA | X-EDOSMORE | X-EDOSMORM | X-EDOSMORT | X-EDOSMORS | X-EDOSMORX | X-EDOSMORE | 13 | 0 | X-EDOSMOR | 122 | 134 | 5 | 0 | 0.36788
X-EDOSMOR | Materiales Dosificación Mortero | m3 | 0 | 1090.5255 | 0 | E | E-E154 | TRACTOR PANTANERO 8 CUBIERTAS | HR | 3411.4653 | 10 | 0 | 0 | 0 | 0 | 0 | 101.3207 | 228.8833 | 0 | 0 | 0 | 760.3215 | X-EDOSMORA | X-EDOSMORE | X-EDOSMORM | X-EDOSMORT | X-EDOSMORS | X-EDOSMORX | X-EDOSMORE | 13 | 0 | X-EDOSMOR | 122 | 134 | 6 | 0 | 0.36788
X-EDOSMOR | Materiales Dosificación Mortero | m3 | 0 | 1090.5255 | 0 | E | E-E150 | ACOPLADO O TANQUE CAP. 10 m3 | HR | 200.018 | 10 | 0 | 0 | 0 | 0 | 0 | 101.3207 | 228.8833 | 0 | 0 | 0 | 760.3215 | X-EDOSMORA | X-EDOSMORE | X-EDOSMORM | X-EDOSMORT | X-EDOSMORS | X-EDOSMORX | X-EDOSMORE | 13 | 0 | X-EDOSMOR | 122 | 134 | 7 | 0 | 0.36788
X-EDOSMOR | Materiales Dosificación Mortero | m3 | 0 | 1090.5255 | 0 | E | E-E15 | CARGADOR FRONTAL S/NEUM. (3,00 M3) | HR | 4370.2095 | 100 | 1 | 0.01 | 43.7021 | 0 | 0 | 101.3207 | 228.8833 | 0 | 0 | 0 | 760.3215 | X-EDOSMORA | X-EDOSMORE | X-EDOSMORM | X-EDOSMORT | X-EDOSMORS | X-EDOSMORX | X-EDOSMORE | 13 | 0 | X-EDOSMOR | 122 | 134 | 8 | 0 | 0.36788
X-EDOSMOR | Materiales Dosificación Mortero | m3 | 0 | 1090.5255 | 0 | M | M-CEMbol | CEMENTO (en obra-bolsa) | bolsa | 21 | 350 | 0 | 0 | 0 | 0 | 0 | 101.3207 | 228.8833 | 0 | 0 | 0 | 760.3215 | X-EDOSMORA | X-EDOSMORE | X-EDOSMORM | X-EDOSMORT | X-EDOSMORS | X-EDOSMORX | X-EDOSMORM | 13 | 0 | X-EDOSMOR | 122 | 134 | 9 | 0 | 0.36788
X-EDOSMOR | Materiales Dosificación Mortero | m3 | 0 | 1090.5255 | 0 | M | M-CAL | CAL | bolsa | 6 | 0 | 0 | 0 | 0 | 0 | 0 | 101.3207 | 228.8833 | 0 | 0 | 0 | 760.3215 | X-EDOSMORA | X-EDOSMORE | X-EDOSMORM | X-EDOSMORT | X-EDOSMORS | X-EDOSMORX | X-EDOSMORM | 13 | 0 | X-EDOSMOR | 122 | 134 | 10 | 0 | 0.36788
X-EDOSMOR | Materiales Dosificación Mortero | m3 | 0 | 1090.5255 | 0 | X | X-PTAARIDOS | Planta de Aridos - Trituración y Clasificación | M3 | 633.6012 | 0.7 | 1 | 0.7 | 443.5209 | 0 | 0 | 101.3207 | 228.8833 | 0 | 0 | 0 | 760.3215 | X-EDOSMORA | X-EDOSMORE | X-EDOSMORM | X-EDOSMORT | X-EDOSMORS | X-EDOSMORX | X-EDOSMORX | 13 | 21 | X-EDOSMOR | 122 | 134 | 11 | 0.084902 | 0.36788
X-EDOSMOR | Materiales Dosificación Mortero | m3 | 0 | 1090.5255 | 0 | X | X-PTAARIDOS | Planta de Aridos - Trituración y Clasificación | M3 | 633.6012 | 0.5 | 1 | 0.5 | 316.8006 | 0 | 0 | 101.3207 | 228.8833 | 0 | 0 | 0 | 760.3215 | X-EDOSMORA | X-EDOSMORE | X-EDOSMORM | X-EDOSMORT | X-EDOSMORS | X-EDOSMORX | X-EDOSMORX | 13 | 21 | X-EDOSMOR | 122 | 134 | 12 | 0.060644 | 0.36788
X-EDOSMOR | Materiales Dosificación Mortero | m3 | 0 | 1090.5255 | 0 | T | T-AGREG | TRANSP.AGREGADO (Tpte largo cotizado x 10 Km) | Tn.Km | 0.1 | 0.012 | 0 | 0 | 0 | 0 | 0 | 101.3207 | 228.8833 | 0 | 0 | 0 | 760.3215 | X-EDOSMORA | X-EDOSMORE | X-EDOSMORM | X-EDOSMORT | X-EDOSMORS | X-EDOSMORX | X-EDOSMORT | 13 | 0 | X-EDOSMOR | 122 | 134 | 13 | 0 | 0.36788
X-COLOCALADR | Provisión y Colocación de Ladrillos Cerámicos | m2 | 0 | 931.9222 | 0 | A | A-AD01 | AYUDANTE | hh | 422.4804 | 2 | 0.7 | 1.4 | 591.4726 | 0 | 0 | 889.6222 | 0 | 42.3 | 0 | 0 | 0 | X-COLOCALADRA | X-COLOCALADRE | X-COLOCALADRM | X-COLOCALADRT | X-COLOCALADRS | X-COLOCALADRX | X-COLOCALADRA | 4 | 0 | X-COLOCALADR | 135 | 138 | 1 | 0 | 2
X-COLOCALADR | Provisión y Colocación de Ladrillos Cerámicos | m2 | 0 | 931.9222 | 0 | A | A-AD03 | OFICIAL | hh | 496.916 | 2 | 0.3 | 0.6 | 298.1496 | 0 | 0 | 889.6222 | 0 | 42.3 | 0 | 0 | 0 | X-COLOCALADRA | X-COLOCALADRE | X-COLOCALADRM | X-COLOCALADRT | X-COLOCALADRS | X-COLOCALADRX | X-COLOCALADRA | 4 | 0 | X-COLOCALADR | 135 | 138 | 2 | 0 | 2
X-COLOCALADR | Provisión y Colocación de Ladrillos Cerámicos | m2 | 0 | 931.9222 | 0 | M | M-VARIOS | MATERIALES VARIOS | GL | 0.5 | 3 | 1 | 3 | 1.5 | 0 | 0 | 889.6222 | 0 | 42.3 | 0 | 0 | 0 | X-COLOCALADRA | X-COLOCALADRE | X-COLOCALADRM | X-COLOCALADRT | X-COLOCALADRS | X-COLOCALADRX | X-COLOCALADRM | 4 | 0 | X-COLOCALADR | 135 | 138 | 3 | 0 | 2
X-COLOCALADR | Provisión y Colocación de Ladrillos Cerámicos | m2 | 0 | 931.9222 | 0 | M | M-LADRILLO | LADRILLOS CERÁMICOS | UN | 0.8 | 51 | 1 | 51 | 40.8 | 0 | 0 | 889.6222 | 0 | 42.3 | 0 | 0 | 0 | X-COLOCALADRA | X-COLOCALADRE | X-COLOCALADRM | X-COLOCALADRT | X-COLOCALADRS | X-COLOCALADRX | X-COLOCALADRM | 4 | 0 | X-COLOCALADR | 135 | 138 | 4 | 0 | 2
X-EDOSREV | Materiales Dosificación Revoques | m3 | 0 | 1090.5255 | 0 | A | A-AD06 | CHOFER | hh | 496.916 | 18 | 1.25 | 0.069444 | 34.5081 | 0 | 0 | 101.3207 | 228.8833 | 0 | 0 | 0 | 760.3215 | X-EDOSREVA | X-EDOSREVE | X-EDOSREVM | X-EDOSREVT | X-EDOSREVS | X-EDOSREVX | X-EDOSREVA | 14 | 0 | X-EDOSREV | 139 | 152 | 1 | 0 | 0.36788
X-EDOSREV | Materiales Dosificación Revoques | m3 | 0 | 1090.5255 | 0 | A | A-AD05 | OPER. EQUIPO | hh | 581.0612 | 100 | 1.4 | 0.014 | 8.1349 | 0 | 0 | 101.3207 | 228.8833 | 0 | 0 | 0 | 760.3215 | X-EDOSREVA | X-EDOSREVE | X-EDOSREVM | X-EDOSREVT | X-EDOSREVS | X-EDOSREVX | X-EDOSREVA | 14 | 0 | X-EDOSREV | 139 | 152 | 2 | 0 | 0.36788
X-EDOSREV | Materiales Dosificación Revoques | m3 | 0 | 1090.5255 | 0 | A | A-AD05 | OPER. EQUIPO | hh | 581.0612 | 10 | 0 | 0 | 0 | 0 | 0 | 101.3207 | 228.8833 | 0 | 0 | 0 | 760.3215 | X-EDOSREVA | X-EDOSREVE | X-EDOSREVM | X-EDOSREVT | X-EDOSREVS | X-EDOSREVX | X-EDOSREVA | 14 | 0 | X-EDOSREV | 139 | 152 | 3 | 0 | 0.36788
X-EDOSREV | Materiales Dosificación Revoques | m3 | 0 | 1090.5255 | 0 | A | A-AD01 | AYUDANTE | hh | 422.4804 | 18 | 2.5 | 0.13889 | 58.6778 | 0 | 0 | 101.3207 | 228.8833 | 0 | 0 | 0 | 760.3215 | X-EDOSREVA | X-EDOSREVE | X-EDOSREVM | X-EDOSREVT | X-EDOSREVS | X-EDOSREVX | X-EDOSREVA | 14 | 0 | X-EDOSREV | 139 | 152 | 4 | 0 | 0.36788
X-EDOSREV | Materiales Dosificación Revoques | m3 | 0 | 1090.5255 | 0 | E | E-E35 | CAMION VOLCADOR 6x4 CAP. 24 T=15 m3 | HR | 3333.261 | 18 | 1 | 0.055556 | 185.1812 | 0 | 0 | 101.3207 | 228.8833 | 0 | 0 | 0 | 760.3215 | X-EDOSREVA | X-EDOSREVE | X-EDOSREVM | X-EDOSREVT | X-EDOSREVS | X-EDOSREVX | X-EDOSREVE | 14 | 0 | X-EDOSREV | 139 | 152 | 5 | 0 | 0.36788
X-EDOSREV | Materiales Dosificación Revoques | m3 | 0 | 1090.5255 | 0 | E | E-E154 | TRACTOR PANTANERO 8 CUBIERTAS | HR | 3411.4653 | 10 | 0 | 0 | 0 | 0 | 0 | 101.3207 | 228.8833 | 0 | 0 | 0 | 760.3215 | X-EDOSREVA | X-EDOSREVE | X-EDOSREVM | X-EDOSREVT | X-EDOSREVS | X-EDOSREVX | X-EDOSREVE | 14 | 0 | X-EDOSREV | 139 | 152 | 6 | 0 | 0.36788
X-EDOSREV | Materiales Dosificación Revoques | m3 | 0 | 1090.5255 | 0 | E | E-E150 | ACOPLADO O TANQUE CAP. 10 m3 | HR | 200.018 | 10 | 0 | 0 | 0 | 0 | 0 | 101.3207 | 228.8833 | 0 | 0 | 0 | 760.3215 | X-EDOSREVA | X-EDOSREVE | X-EDOSREVM | X-EDOSREVT | X-EDOSREVS | X-EDOSREVX | X-EDOSREVE | 14 | 0 | X-EDOSREV | 139 | 152 | 7 | 0 | 0.36788
X-EDOSREV | Materiales Dosificación Revoques | m3 | 0 | 1090.5255 | 0 | E | E-E15 | CARGADOR FRONTAL S/NEUM. (3,00 M3) | HR | 4370.2095 | 100 | 1 | 0.01 | 43.7021 | 0 | 0 | 101.3207 | 228.8833 | 0 | 0 | 0 | 760.3215 | X-EDOSREVA | X-EDOSREVE | X-EDOSREVM | X-EDOSREVT | X-EDOSREVS | X-EDOSREVX | X-EDOSREVE | 14 | 0 | X-EDOSREV | 139 | 152 | 8 | 0 | 0.36788
X-EDOSREV | Materiales Dosificación Revoques | m3 | 0 | 1090.5255 | 0 | M | M-CEMbol | CEMENTO (en obra-bolsa) | bolsa | 21 | 225 | 0 | 0 | 0 | 0 | 0 | 101.3207 | 228.8833 | 0 | 0 | 0 | 760.3215 | X-EDOSREVA | X-EDOSREVE | X-EDOSREVM | X-EDOSREVT | X-EDOSREVS | X-EDOSREVX | X-EDOSREVM | 14 | 0 | X-EDOSREV | 139 | 152 | 9 | 0 | 0.36788
X-EDOSREV | Materiales Dosificación Revoques | m3 | 0 | 1090.5255 | 0 | M | M-CAL | CAL | bolsa | 6 | 225 | 0 | 0 | 0 | 0 | 0 | 101.3207 | 228.8833 | 0 | 0 | 0 | 760.3215 | X-EDOSREVA | X-EDOSREVE | X-EDOSREVM | X-EDOSREVT | X-EDOSREVS | X-EDOSREVX | X-EDOSREVM | 14 | 0 | X-EDOSREV | 139 | 152 | 10 | 0 | 0.36788
X-EDOSREV | Materiales Dosificación Revoques | m3 | 0 | 1090.5255 | 0 | M | M-HIDRO | HIDROFUGOS | LTS | 0.6 | 0.3 | 0 | 0 | 0 | 0 | 0 | 101.3207 | 228.8833 | 0 | 0 | 0 | 760.3215 | X-EDOSREVA | X-EDOSREVE | X-EDOSREVM | X-EDOSREVT | X-EDOSREVS | X-EDOSREVX | X-EDOSREVM | 14 | 0 | X-EDOSREV | 139 | 152 | 11 | 0 | 0.36788
X-EDOSREV | Materiales Dosificación Revoques | m3 | 0 | 1090.5255 | 0 | X | X-PTAARIDOS | Planta de Aridos - Trituración y Clasificación | M3 | 633.6012 | 0.7 | 1 | 0.7 | 443.5209 | 0 | 0 | 101.3207 | 228.8833 | 0 | 0 | 0 | 760.3215 | X-EDOSREVA | X-EDOSREVE | X-EDOSREVM | X-EDOSREVT | X-EDOSREVS | X-EDOSREVX | X-EDOSREVX | 14 | 21 | X-EDOSREV | 139 | 152 | 12 | 0.084902 | 0.36788
X-EDOSREV | Materiales Dosificación Revoques | m3 | 0 | 1090.5255 | 0 | X | X-PTAARIDOS | Planta de Aridos - Trituración y Clasificación | M3 | 633.6012 | 0.5 | 1 | 0.5 | 316.8006 | 0 | 0 | 101.3207 | 228.8833 | 0 | 0 | 0 | 760.3215 | X-EDOSREVA | X-EDOSREVE | X-EDOSREVM | X-EDOSREVT | X-EDOSREVS | X-EDOSREVX | X-EDOSREVX | 14 | 21 | X-EDOSREV | 139 | 152 | 13 | 0.060644 | 0.36788
X-EDOSREV | Materiales Dosificación Revoques | m3 | 0 | 1090.5255 | 0 | T | T-AGREG | TRANSP.AGREGADO (Tpte largo cotizado x 10 Km) | Tn.Km | 0.1 | 0.012 | 0 | 0 | 0 | 0 | 0 | 101.3207 | 228.8833 | 0 | 0 | 0 | 760.3215 | X-EDOSREVA | X-EDOSREVE | X-EDOSREVM | X-EDOSREVT | X-EDOSREVS | X-EDOSREVX | X-EDOSREVT | 14 | 0 | X-EDOSREV | 139 | 152 | 14 | 0 | 0.36788
X-COLOCArev | Colocación y Terminación de Revoques | m2 | 0 | 222.9055 | 0 | A | A-AD01 | AYUDANTE | hh | 422.4804 | 0.5 | 0.7 | 0.35 | 147.8681 | 0 | 0 | 222.4055 | 0 | 0.5 | 0 | 0 | 0 | X-COLOCArevA | X-COLOCArevE | X-COLOCArevM | X-COLOCArevT | X-COLOCArevS | X-COLOCArevX | X-COLOCArevA | 3 | 0 | X-COLOCArev | 153 | 155 | 1 | 0 | 0.5
X-COLOCArev | Colocación y Terminación de Revoques | m2 | 0 | 222.9055 | 0 | A | A-AD03 | OFICIAL | hh | 496.916 | 0.5 | 0.3 | 0.15 | 74.5374 | 0 | 0 | 222.4055 | 0 | 0.5 | 0 | 0 | 0 | X-COLOCArevA | X-COLOCArevE | X-COLOCArevM | X-COLOCArevT | X-COLOCArevS | X-COLOCArevX | X-COLOCArevA | 3 | 0 | X-COLOCArev | 153 | 155 | 2 | 0 | 0.5
X-COLOCArev | Colocación y Terminación de Revoques | m2 | 0 | 222.9055 | 0 | M | M-VARIOS | MATERIALES VARIOS | GL | 0.5 | 1 | 1 | 1 | 0.5 | 0 | 0 | 222.4055 | 0 | 0.5 | 0 | 0 | 0 | X-COLOCArevA | X-COLOCArevE | X-COLOCArevM | X-COLOCArevT | X-COLOCArevS | X-COLOCArevX | X-COLOCArevM | 3 | 0 | X-COLOCArev | 153 | 155 | 3 | 0 | 0.5
X-ENCOFRADOa | Encofrados para Canales de Cables | m2 | 0 | 8099.6748 | 0 | A | A-AD01 | AYUDANTE | hh | 422.4804 | 1.6 | 2 | 3.2 | 1351.9374 | 0 | 0 | 2653.4201 | 475.6145 | 4970.6403 | 0 | 0 | 0 | X-ENCOFRADOaA | X-ENCOFRADOaE | X-ENCOFRADOaM | X-ENCOFRADOaT | X-ENCOFRADOaS | X-ENCOFRADOaX | X-ENCOFRADOaA | 12 | 0 | X-ENCOFRADOa | 156 | 167 | 1 | 0 | 5.88
X-ENCOFRADOa | Encofrados para Canales de Cables | m2 | 0 | 8099.6748 | 0 | A | A-AD03 | OFICIAL | hh | 496.916 | 1.6 | 1 | 1.6 | 795.0655 | 0 | 0 | 2653.4201 | 475.6145 | 4970.6403 | 0 | 0 | 0 | X-ENCOFRADOaA | X-ENCOFRADOaE | X-ENCOFRADOaM | X-ENCOFRADOaT | X-ENCOFRADOaS | X-ENCOFRADOaX | X-ENCOFRADOaA | 12 | 0 | X-ENCOFRADOa | 156 | 167 | 2 | 0 | 5.88
X-ENCOFRADOa | Encofrados para Canales de Cables | m2 | 0 | 8099.6748 | 0 | A | A-AD02 | MEDIO OFICIAL | hh | 459.1009 | 0.8 | 1 | 0.8 | 367.2807 | 0 | 0 | 2653.4201 | 475.6145 | 4970.6403 | 0 | 0 | 0 | X-ENCOFRADOaA | X-ENCOFRADOaE | X-ENCOFRADOaM | X-ENCOFRADOaT | X-ENCOFRADOaS | X-ENCOFRADOaX | X-ENCOFRADOaA | 12 | 0 | X-ENCOFRADOa | 156 | 167 | 3 | 0 | 5.88
X-ENCOFRADOa | Encofrados para Canales de Cables | m2 | 0 | 8099.6748 | 0 | A | A-AD06 | CHOFER | hh | 496.916 | 0.2 | 1.4 | 0.28 | 139.1365 | 0 | 0 | 2653.4201 | 475.6145 | 4970.6403 | 0 | 0 | 0 | X-ENCOFRADOaA | X-ENCOFRADOaE | X-ENCOFRADOaM | X-ENCOFRADOaT | X-ENCOFRADOaS | X-ENCOFRADOaX | X-ENCOFRADOaA | 12 | 0 | X-ENCOFRADOa | 156 | 167 | 4 | 0 | 5.88
X-ENCOFRADOa | Encofrados para Canales de Cables | m2 | 0 | 8099.6748 | 0 | E | E-E85 | HIDROGRUA MONTADA S/CAMION (6 T) | HR | 2378.0723 | 0.2 | 1 | 0.2 | 475.6145 | 0 | 0 | 2653.4201 | 475.6145 | 4970.6403 | 0 | 0 | 0 | X-ENCOFRADOaA | X-ENCOFRADOaE | X-ENCOFRADOaM | X-ENCOFRADOaT | X-ENCOFRADOaS | X-ENCOFRADOaX | X-ENCOFRADOaE | 12 | 0 | X-ENCOFRADOa | 156 | 167 | 5 | 0 | 5.88
X-ENCOFRADOa | Encofrados para Canales de Cables | m2 | 0 | 8099.6748 | 0 | M | M-VARIOS | MATERIALES VARIOS | GL | 0.5 | 1.8464 | 1 | 1.8464 | 0.9232 | 0 | 0 | 2653.4201 | 475.6145 | 4970.6403 | 0 | 0 | 0 | X-ENCOFRADOaA | X-ENCOFRADOaE | X-ENCOFRADOaM | X-ENCOFRADOaT | X-ENCOFRADOaS | X-ENCOFRADOaX | X-ENCOFRADOaM | 12 | 0 | X-ENCOFRADOa | 156 | 167 | 6 | 0 | 5.88
X-ENCOFRADOa | Encofrados para Canales de Cables | m2 | 0 | 8099.6748 | 0 | M | M-DESMO | DESMOLDANTE | Kg | 0 | 0.1 | 1 | 0.1 | 0 | 0 | 0 | 2653.4201 | 475.6145 | 4970.6403 | 0 | 0 | 0 | X-ENCOFRADOaA | X-ENCOFRADOaE | X-ENCOFRADOaM | X-ENCOFRADOaT | X-ENCOFRADOaS | X-ENCOFRADOaX | X-ENCOFRADOaM | 12 | 0 | X-ENCOFRADOa | 156 | 167 | 7 | 0 | 5.88
X-ENCOFRADOa | Encofrados para Canales de Cables | m2 | 0 | 8099.6748 | 0 | M | M-LISTON | LISTON TIPO PARA ENCOFRADO | m2 | 2375 | 4 | 7.5 | 1.875 | 4453.125 | 0 | 0 | 2653.4201 | 475.6145 | 4970.6403 | 0 | 0 | 0 | X-ENCOFRADOaA | X-ENCOFRADOaE | X-ENCOFRADOaM | X-ENCOFRADOaT | X-ENCOFRADOaS | X-ENCOFRADOaX | X-ENCOFRADOaM | 12 | 0 | X-ENCOFRADOa | 156 | 167 | 8 | 0 | 5.88
X-ENCOFRADOa | Encofrados para Canales de Cables | m2 | 0 | 8099.6748 | 0 | M | M-FENOL | FENOLICO PARA ENCOFRADO | M2 | 901.056 | 4 | 1.1 | 0.275 | 247.7904 | 0 | 0 | 2653.4201 | 475.6145 | 4970.6403 | 0 | 0 | 0 | X-ENCOFRADOaA | X-ENCOFRADOaE | X-ENCOFRADOaM | X-ENCOFRADOaT | X-ENCOFRADOaS | X-ENCOFRADOaX | X-ENCOFRADOaM | 12 | 0 | X-ENCOFRADOa | 156 | 167 | 9 | 0 | 5.88
X-ENCOFRADOa | Encofrados para Canales de Cables | m2 | 0 | 8099.6748 | 0 | M | M-PUNTAL | PUNTAL PARA ENCOFRADO | M | 200 | 4 | 0 | 0 | 0 | 0 | 0 | 2653.4201 | 475.6145 | 4970.6403 | 0 | 0 | 0 | X-ENCOFRADOaA | X-ENCOFRADOaE | X-ENCOFRADOaM | X-ENCOFRADOaT | X-ENCOFRADOaS | X-ENCOFRADOaX | X-ENCOFRADOaM | 12 | 0 | X-ENCOFRADOa | 156 | 167 | 10 | 0 | 5.88
X-ENCOFRADOa | Encofrados para Canales de Cables | m2 | 0 | 8099.6748 | 0 | M | M-ALAMBRE | ALAMBRE RECOCIDO #14 | Kg | 735.5372 | 0.25 | 1 | 0.25 | 183.8843 | 0 | 0 | 2653.4201 | 475.6145 | 4970.6403 | 0 | 0 | 0 | X-ENCOFRADOaA | X-ENCOFRADOaE | X-ENCOFRADOaM | X-ENCOFRADOaT | X-ENCOFRADOaS | X-ENCOFRADOaX | X-ENCOFRADOaM | 12 | 0 | X-ENCOFRADOa | 156 | 167 | 11 | 0 | 5.88
X-ENCOFRADOa | Encofrados para Canales de Cables | m2 | 0 | 8099.6748 | 0 | M | M-CLAVO | CLAVO DE 2 A 4" | Kg | 566.1157 | 0.15 | 1 | 0.15 | 84.9174 | 0 | 0 | 2653.4201 | 475.6145 | 4970.6403 | 0 | 0 | 0 | X-ENCOFRADOaA | X-ENCOFRADOaE | X-ENCOFRADOaM | X-ENCOFRADOaT | X-ENCOFRADOaS | X-ENCOFRADOaX | X-ENCOFRADOaM | 12 | 0 | X-ENCOFRADOa | 156 | 167 | 12 | 0 | 5.88
X-ExcavPC200 | Excavación de Fundaciones con PC 200 - Con tpte. (3 vjs.hora) | m3 | 0 | 228.0824 | 0 | A | A-AD01 | AYUDANTE | hh | 422.4804 | 24 | 1.4 | 0.058333 | 24.6447 | 0 | 0 | 61.7663 | 166.3161 | 0 | 0 | 0 | 0 | X-ExcavPC200A | X-ExcavPC200E | X-ExcavPC200M | X-ExcavPC200T | X-ExcavPC200S | X-ExcavPC200X | X-ExcavPC200A | 6 | 0 | X-ExcavPC200 | 168 | 173 | 1 | 0 | 0.13067
X-ExcavPC200 | Excavación de Fundaciones con PC 200 - Con tpte. (3 vjs.hora) | m3 | 0 | 228.0824 | 0 | A | A-AD05 | OPER. EQUIPO | hh | 581.0612 | 100 | 1.4 | 0.014 | 8.1349 | 0 | 0 | 61.7663 | 166.3161 | 0 | 0 | 0 | 0 | X-ExcavPC200A | X-ExcavPC200E | X-ExcavPC200M | X-ExcavPC200T | X-ExcavPC200S | X-ExcavPC200X | X-ExcavPC200A | 6 | 0 | X-ExcavPC200 | 168 | 173 | 2 | 0 | 0.13067
X-ExcavPC200 | Excavación de Fundaciones con PC 200 - Con tpte. (3 vjs.hora) | m3 | 0 | 228.0824 | 0 | A | A-AD06 | CHOFER | hh | 496.916 | 24 | 1.4 | 0.058333 | 28.9868 | 0 | 0 | 61.7663 | 166.3161 | 0 | 0 | 0 | 0 | X-ExcavPC200A | X-ExcavPC200E | X-ExcavPC200M | X-ExcavPC200T | X-ExcavPC200S | X-ExcavPC200X | X-ExcavPC200A | 6 | 0 | X-ExcavPC200 | 168 | 173 | 3 | 0 | 0.13067
X-ExcavPC200 | Excavación de Fundaciones con PC 200 - Con tpte. (3 vjs.hora) | m3 | 0 | 228.0824 | 0 | E | E-E28 | RETROEXCAVADORA S/CARRILES 0,9 M2 | HR | 2743.02 | 100 | 1 | 0.01 | 27.4302 | 0 | 0 | 61.7663 | 166.3161 | 0 | 0 | 0 | 0 | X-ExcavPC200A | X-ExcavPC200E | X-ExcavPC200M | X-ExcavPC200T | X-ExcavPC200S | X-ExcavPC200X | X-ExcavPC200E | 6 | 0 | X-ExcavPC200 | 168 | 173 | 4 | 0 | 0.13067
X-ExcavPC200 | Excavación de Fundaciones con PC 200 - Con tpte. (3 vjs.hora) | m3 | 0 | 228.0824 | 0 | E | E-E35 | CAMION VOLCADOR 6x4 CAP. 24 T=15 m3 | HR | 3333.261 | 24 | 1 | 0.041667 | 138.8859 | 0 | 0 | 61.7663 | 166.3161 | 0 | 0 | 0 | 0 | X-ExcavPC200A | X-ExcavPC200E | X-ExcavPC200M | X-ExcavPC200T | X-ExcavPC200S | X-ExcavPC200X | X-ExcavPC200E | 6 | 0 | X-ExcavPC200 | 168 | 173 | 5 | 0 | 0.13067
X-ExcavPC200 | Excavación de Fundaciones con PC 200 - Con tpte. (3 vjs.hora) | m3 | 0 | 228.0824 | 0 | M | M-VARIOS | MATERIALES VARIOS | GL | 0.5 | 0.05361 | 0 | 0 | 0 | 0 | 0 | 61.7663 | 166.3161 | 0 | 0 | 0 | 0 | X-ExcavPC200A | X-ExcavPC200E | X-ExcavPC200M | X-ExcavPC200T | X-ExcavPC200S | X-ExcavPC200X | X-ExcavPC200M | 6 | 0 | X-ExcavPC200 | 168 | 173 | 6 | 0 | 0.13067
X-DepreNapa | Depresión de Napa para Excavaciones (Bombeo) | m3 | 0 | 12.2283 | 0 | A | A-AD01 | AYUDANTE | hh | 422.4804 | 90 | 1 | 0.011111 | 4.6942 | 0 | 0 | 8.6821 | 3.5445 | 0.00162 | 0 | 0 | 0 | X-DepreNapaA | X-DepreNapaE | X-DepreNapaM | X-DepreNapaT | X-DepreNapaS | X-DepreNapaX | X-DepreNapaA | 5 | 0 | X-DepreNapa | 174 | 178 | 1 | 0 | 0.022222
X-DepreNapa | Depresión de Napa para Excavaciones (Bombeo) | m3 | 0 | 12.2283 | 0 | A | A-J23 | Dibujantes | hh | 358.9116 | 90 | 1 | 0.011111 | 3.9879 | 0 | 0 | 8.6821 | 3.5445 | 0.00162 | 0 | 0 | 0 | X-DepreNapaA | X-DepreNapaE | X-DepreNapaM | X-DepreNapaT | X-DepreNapaS | X-DepreNapaX | X-DepreNapaA | 5 | 0 | X-DepreNapa | 174 | 178 | 2 | 0 | 0.022222
X-DepreNapa | Depresión de Napa para Excavaciones (Bombeo) | m3 | 0 | 12.2283 | 0 | E | E-E168 | TORRE DE ILUMINACION | HR | 323.2944 | 90 | 0.75 | 0.0083333 | 2.6941 | 0 | 0 | 8.6821 | 3.5445 | 0.00162 | 0 | 0 | 0 | X-DepreNapaA | X-DepreNapaE | X-DepreNapaM | X-DepreNapaT | X-DepreNapaS | X-DepreNapaX | X-DepreNapaE | 5 | 0 | X-DepreNapa | 174 | 178 | 3 | 0 | 0.022222
X-DepreNapa | Depresión de Napa para Excavaciones (Bombeo) | m3 | 0 | 12.2283 | 0 | E | E-E97 | BOMBA SUMERGIBLE (H=10M 33 L/SEG) | HR | 76.5375 | 90 | 1 | 0.011111 | 0.85042 | 0 | 0 | 8.6821 | 3.5445 | 0.00162 | 0 | 0 | 0 | X-DepreNapaA | X-DepreNapaE | X-DepreNapaM | X-DepreNapaT | X-DepreNapaS | X-DepreNapaX | X-DepreNapaE | 5 | 0 | X-DepreNapa | 174 | 178 | 4 | 0 | 0.022222
X-DepreNapa | Depresión de Napa para Excavaciones (Bombeo) | m3 | 0 | 12.2283 | 0 | M | M-VARIOS | MATERIALES VARIOS | GL | 0.5 | 0.00324 | 1 | 0.00324 | 0.00162 | 0 | 0 | 8.6821 | 3.5445 | 0.00162 | 0 | 0 | 0 | X-DepreNapaA | X-DepreNapaE | X-DepreNapaM | X-DepreNapaT | X-DepreNapaS | X-DepreNapaX | X-DepreNapaM | 5 | 0 | X-DepreNapa | 174 | 178 | 5 | 0 | 0.022222
X-Excav416 | Excavación de Fundaciones con Cat.416 - Con tpte a 5 km | m3 | 0 | 641.0468 | 0 | A | A-AD01 | AYUDANTE | hh | 422.4804 | 10 | 1.4 | 0.14 | 59.1473 | 0 | 0 | 210.0641 | 430.885 | 0.097755 | 0 | 0 | 0 | X-Excav416A | X-Excav416E | X-Excav416M | X-Excav416T | X-Excav416S | X-Excav416X | X-Excav416A | 6 | 0 | X-Excav416 | 179 | 184 | 1 | 0 | 0.42
X-Excav416 | Excavación de Fundaciones con Cat.416 - Con tpte a 5 km | m3 | 0 | 641.0468 | 0 | A | A-AD04 | OFICIAL ESPECIALIZADO | hh | 581.0612 | 0.14 | 1 | 0.14 | 81.3486 | 0 | 0 | 210.0641 | 430.885 | 0.097755 | 0 | 0 | 0 | X-Excav416A | X-Excav416E | X-Excav416M | X-Excav416T | X-Excav416S | X-Excav416X | X-Excav416A | 6 | 0 | X-Excav416 | 179 | 184 | 2 | 0 | 0.42
X-Excav416 | Excavación de Fundaciones con Cat.416 - Con tpte a 5 km | m3 | 0 | 641.0468 | 0 | A | A-AD06 | CHOFER | hh | 496.916 | 0.14 | 1 | 0.14 | 69.5682 | 0 | 0 | 210.0641 | 430.885 | 0.097755 | 0 | 0 | 0 | X-Excav416A | X-Excav416E | X-Excav416M | X-Excav416T | X-Excav416S | X-Excav416X | X-Excav416A | 6 | 0 | X-Excav416 | 179 | 184 | 3 | 0 | 0.42
X-Excav416 | Excavación de Fundaciones con Cat.416 - Con tpte a 5 km | m3 | 0 | 641.0468 | 0 | E | E-E24 | RETROEXC. CARG. S/ROD.NEUM. 0.24 M3 | HR | 1761.0672 | 10 | 1 | 0.1 | 176.1067 | 0 | 0 | 210.0641 | 430.885 | 0.097755 | 0 | 0 | 0 | X-Excav416A | X-Excav416E | X-Excav416M | X-Excav416T | X-Excav416S | X-Excav416X | X-Excav416E | 6 | 0 | X-Excav416 | 179 | 184 | 4 | 0 | 0.42
X-Excav416 | Excavación de Fundaciones con Cat.416 - Con tpte a 5 km | m3 | 0 | 641.0468 | 0 | E | E-E36 | CAMION VOLCADOR CAP. 15 T=9 m3 | HR | 2547.7823 | 0.1 | 1 | 0.1 | 254.7782 | 0 | 0 | 210.0641 | 430.885 | 0.097755 | 0 | 0 | 0 | X-Excav416A | X-Excav416E | X-Excav416M | X-Excav416T | X-Excav416S | X-Excav416X | X-Excav416E | 6 | 0 | X-Excav416 | 179 | 184 | 5 | 0 | 0.42
X-Excav416 | Excavación de Fundaciones con Cat.416 - Con tpte a 5 km | m3 | 0 | 641.0468 | 0 | M | M-VARIOS | MATERIALES VARIOS | GL | 0.5 | 0.19551 | 1 | 0.19551 | 0.097755 | 0 | 0 | 210.0641 | 430.885 | 0.097755 | 0 | 0 | 0 | X-Excav416A | X-Excav416E | X-Excav416M | X-Excav416T | X-Excav416S | X-Excav416X | X-Excav416M | 6 | 0 | X-Excav416 | 179 | 184 | 6 | 0 | 0.42
X-RELLENOmo | Relleno y perfilado con Motoniveladora | m3 | 0 | 138.3019 | 0 | A | A-AD01 | AYUDANTE | hh | 422.4804 | 50 | 1.4 | 0.028 | 11.8295 | 0 | 0 | 35.3624 | 102.4394 | 0.5 | 0 | 0 | 0 | X-RELLENOmoA | X-RELLENOmoE | X-RELLENOmoM | X-RELLENOmoT | X-RELLENOmoS | X-RELLENOmoX | X-RELLENOmoA | 7 | 0 | X-RELLENOmo | 185 | 191 | 1 | 0 | 0.0685
X-RELLENOmo | Relleno y perfilado con Motoniveladora | m3 | 0 | 138.3019 | 0 | A | A-AD04 | OFICIAL ESPECIALIZADO | hh | 581.0612 | 50 | 1.4 | 0.028 | 16.2697 | 0 | 0 | 35.3624 | 102.4394 | 0.5 | 0 | 0 | 0 | X-RELLENOmoA | X-RELLENOmoE | X-RELLENOmoM | X-RELLENOmoT | X-RELLENOmoS | X-RELLENOmoX | X-RELLENOmoA | 7 | 0 | X-RELLENOmo | 185 | 191 | 2 | 0 | 0.0685
X-RELLENOmo | Relleno y perfilado con Motoniveladora | m3 | 0 | 138.3019 | 0 | A | A-AD05 | OPER. EQUIPO | hh | 581.0612 | 25 | 0.3125 | 0.0125 | 7.2633 | 0 | 0 | 35.3624 | 102.4394 | 0.5 | 0 | 0 | 0 | X-RELLENOmoA | X-RELLENOmoE | X-RELLENOmoM | X-RELLENOmoT | X-RELLENOmoS | X-RELLENOmoX | X-RELLENOmoA | 7 | 0 | X-RELLENOmo | 185 | 191 | 3 | 0 | 0.0685
X-RELLENOmo | Relleno y perfilado con Motoniveladora | m3 | 0 | 138.3019 | 0 | E | E-E28 | RETROEXCAVADORA S/CARRILES 0,9 M2 | HR | 2743.02 | 25 | 0.25 | 0.01 | 27.4302 | 0 | 0 | 35.3624 | 102.4394 | 0.5 | 0 | 0 | 0 | X-RELLENOmoA | X-RELLENOmoE | X-RELLENOmoM | X-RELLENOmoT | X-RELLENOmoS | X-RELLENOmoX | X-RELLENOmoE | 7 | 0 | X-RELLENOmo | 185 | 191 | 4 | 0 | 0.0685
X-RELLENOmo | Relleno y perfilado con Motoniveladora | m3 | 0 | 138.3019 | 0 | E | E-E18 | MOTONIVELADORA 12" (15 T) | HR | 3750.4624 | 50 | 1 | 0.02 | 75.0092 | 0 | 0 | 35.3624 | 102.4394 | 0.5 | 0 | 0 | 0 | X-RELLENOmoA | X-RELLENOmoE | X-RELLENOmoM | X-RELLENOmoT | X-RELLENOmoS | X-RELLENOmoX | X-RELLENOmoE | 7 | 0 | X-RELLENOmo | 185 | 191 | 5 | 0 | 0.0685
X-RELLENOmo | Relleno y perfilado con Motoniveladora | m3 | 0 | 138.3019 | 0 | M | M-VARIOS | MATERIALES VARIOS | GL | 0.5 | 1 | 1 | 1 | 0.5 | 0 | 0 | 35.3624 | 102.4394 | 0.5 | 0 | 0 | 0 | X-RELLENOmoA | X-RELLENOmoE | X-RELLENOmoM | X-RELLENOmoT | X-RELLENOmoS | X-RELLENOmoX | X-RELLENOmoM | 7 | 0 | X-RELLENOmo | 185 | 191 | 6 | 0 | 0.0685
X-RELLENOmo | Relleno y perfilado con Motoniveladora | m3 | 0 | 138.3019 | 0 | M | M-AGREGADO | AGREGADOS PETREOS - RIPIOS | M3 | 12 | 1 | 0 | 0 | 0 | 0 | 0 | 35.3624 | 102.4394 | 0.5 | 0 | 0 | 0 | X-RELLENOmoA | X-RELLENOmoE | X-RELLENOmoM | X-RELLENOmoT | X-RELLENOmoS | X-RELLENOmoX | X-RELLENOmoM | 7 | 0 | X-RELLENOmo | 185 | 191 | 7 | 0 | 0.0685
X-ESCARPE | Escarpe y Nivelación con Topadora | m2 | 0 | 86.7751 | 0 | A | A-AD01 | AYUDANTE | hh | 422.4804 | 500 | 1.4 | 0.0028 | 1.1829 | 0 | 0 | 17.9016 | 68.7235 | 0.15 | 0 | 0 | 0 | X-ESCARPEA | X-ESCARPEE | X-ESCARPEM | X-ESCARPET | X-ESCARPES | X-ESCARPEX | X-ESCARPEA | 8 | 0 | X-ESCARPE | 192 | 199 | 1 | 0 | 0.0336
X-ESCARPE | Escarpe y Nivelación con Topadora | m2 | 0 | 86.7751 | 0 | A | A-AD05 | OPER. EQUIPO | hh | 581.0612 | 500 | 1.4 | 0.0028 | 1.627 | 0 | 0 | 17.9016 | 68.7235 | 0.15 | 0 | 0 | 0 | X-ESCARPEA | X-ESCARPEE | X-ESCARPEM | X-ESCARPET | X-ESCARPES | X-ESCARPEX | X-ESCARPEA | 8 | 0 | X-ESCARPE | 192 | 199 | 2 | 0 | 0.0336
X-ESCARPE | Escarpe y Nivelación con Topadora | m2 | 0 | 86.7751 | 0 | A | A-AD06 | CHOFER | hh | 496.916 | 100 | 1.4 | 0.014 | 6.9568 | 0 | 0 | 17.9016 | 68.7235 | 0.15 | 0 | 0 | 0 | X-ESCARPEA | X-ESCARPEE | X-ESCARPEM | X-ESCARPET | X-ESCARPES | X-ESCARPEX | X-ESCARPEA | 8 | 0 | X-ESCARPE | 192 | 199 | 3 | 0 | 0.0336
X-ESCARPE | Escarpe y Nivelación con Topadora | m2 | 0 | 86.7751 | 0 | A | A-AD05 | OPER. EQUIPO | hh | 581.0612 | 100 | 1.4 | 0.014 | 8.1349 | 0 | 0 | 17.9016 | 68.7235 | 0.15 | 0 | 0 | 0 | X-ESCARPEA | X-ESCARPEE | X-ESCARPEM | X-ESCARPET | X-ESCARPES | X-ESCARPEX | X-ESCARPEA | 8 | 0 | X-ESCARPE | 192 | 199 | 4 | 0 | 0.0336
X-ESCARPE | Escarpe y Nivelación con Topadora | m2 | 0 | 86.7751 | 0 | E | E-E02 | TOPADORA SIN ESC.(15 T) | HR | 3980.3256 | 500 | 1 | 0.002 | 7.9607 | 0 | 0 | 17.9016 | 68.7235 | 0.15 | 0 | 0 | 0 | X-ESCARPEA | X-ESCARPEE | X-ESCARPEM | X-ESCARPET | X-ESCARPES | X-ESCARPEX | X-ESCARPEE | 8 | 0 | X-ESCARPE | 192 | 199 | 5 | 0 | 0.0336
X-ESCARPE | Escarpe y Nivelación con Topadora | m2 | 0 | 86.7751 | 0 | E | E-E35 | CAMION VOLCADOR 6x4 CAP. 24 T=15 m3 | HR | 3333.261 | 100 | 1 | 0.01 | 33.3326 | 0 | 0 | 17.9016 | 68.7235 | 0.15 | 0 | 0 | 0 | X-ESCARPEA | X-ESCARPEE | X-ESCARPEM | X-ESCARPET | X-ESCARPES | X-ESCARPEX | X-ESCARPEE | 8 | 0 | X-ESCARPE | 192 | 199 | 6 | 0 | 0.0336
X-ESCARPE | Escarpe y Nivelación con Topadora | m2 | 0 | 86.7751 | 0 | E | E-E28 | RETROEXCAVADORA S/CARRILES 0,9 M2 | HR | 2743.02 | 100 | 1 | 0.01 | 27.4302 | 0 | 0 | 17.9016 | 68.7235 | 0.15 | 0 | 0 | 0 | X-ESCARPEA | X-ESCARPEE | X-ESCARPEM | X-ESCARPET | X-ESCARPES | X-ESCARPEX | X-ESCARPEE | 8 | 0 | X-ESCARPE | 192 | 199 | 7 | 0 | 0.0336
X-ESCARPE | Escarpe y Nivelación con Topadora | m2 | 0 | 86.7751 | 0 | M | M-VARIOS | MATERIALES VARIOS | GL | 0.5 | 0.3 | 1 | 0.3 | 0.15 | 0 | 0 | 17.9016 | 68.7235 | 0.15 | 0 | 0 | 0 | X-ESCARPEA | X-ESCARPEE | X-ESCARPEM | X-ESCARPET | X-ESCARPES | X-ESCARPEX | X-ESCARPEM | 8 | 0 | X-ESCARPE | 192 | 199 | 8 | 0 | 0.0336
X-DISTYCOMP | Distribución y Compactación de Terrenos | m3 | 0 | 126.4461 | 0 | A | A-AD01 | AYUDANTE | hh | 422.4804 |  | 1.25 | 0.025 | 10.562 | 0 | 0 | 39.6151 | 86.831 | 0 | 0 | 0 | 0 | X-DISTYCOMPA | X-DISTYCOMPE | X-DISTYCOMPM | X-DISTYCOMPT | X-DISTYCOMPS | X-DISTYCOMPX | X-DISTYCOMPA | 6 | 0 | X-DISTYCOMP | 200 | 205 | 1 | 0 | 0.075
X-DISTYCOMP | Distribución y Compactación de Terrenos | m3 | 0 | 126.4461 | 0 | A | A-AD04 | OFICIAL ESPECIALIZADO | hh | 581.0612 |  |  | 0.025 | 14.5265 | 0 | 0 | 39.6151 | 86.831 | 0 | 0 | 0 | 0 | X-DISTYCOMPA | X-DISTYCOMPE | X-DISTYCOMPM | X-DISTYCOMPT | X-DISTYCOMPS | X-DISTYCOMPX | X-DISTYCOMPA | 6 | 0 | X-DISTYCOMP | 200 | 205 | 2 | 0 | 0.075
X-DISTYCOMP | Distribución y Compactación de Terrenos | m3 | 0 | 126.4461 | 0 | A | A-AD04 | OFICIAL ESPECIALIZADO | hh | 581.0612 |  |  | 0.025 | 14.5265 | 0 | 0 | 39.6151 | 86.831 | 0 | 0 | 0 | 0 | X-DISTYCOMPA | X-DISTYCOMPE | X-DISTYCOMPM | X-DISTYCOMPT | X-DISTYCOMPS | X-DISTYCOMPX | X-DISTYCOMPA | 6 | 0 | X-DISTYCOMP | 200 | 205 | 3 | 0 | 0.075
X-DISTYCOMP | Distribución y Compactación de Terrenos | m3 | 0 | 126.4461 | 0 | E | E-E12 | CARGADOR FRONTAL S/NEUM. (1,60 M3) | HR | 2143.5612 | 50 |  | 0.02 | 42.8712 | 0 | 0 | 39.6151 | 86.831 | 0 | 0 | 0 | 0 | X-DISTYCOMPA | X-DISTYCOMPE | X-DISTYCOMPM | X-DISTYCOMPT | X-DISTYCOMPS | X-DISTYCOMPX | X-DISTYCOMPE | 6 | 0 | X-DISTYCOMP | 200 | 205 | 4 | 0 | 0.075
X-DISTYCOMP | Distribución y Compactación de Terrenos | m3 | 0 | 126.4461 | 0 | E | E-E50 | COMPACT.LISO VIBR.AUTOPROP.(11 T) | HR | 2197.988 |  |  | 0.02 | 43.9598 | 0 | 0 | 39.6151 | 86.831 | 0 | 0 | 0 | 0 | X-DISTYCOMPA | X-DISTYCOMPE | X-DISTYCOMPM | X-DISTYCOMPT | X-DISTYCOMPS | X-DISTYCOMPX | X-DISTYCOMPE | 6 | 0 | X-DISTYCOMP | 200 | 205 | 5 | 0 | 0.075
X-DISTYCOMP | Distribución y Compactación de Terrenos | m3 | 0 | 126.4461 | 0 | M | M-VARIOS | MATERIALES VARIOS | GL | 0.5 | 0.3 | 0 | 0 | 0 | 0 | 0 | 39.6151 | 86.831 | 0 | 0 | 0 | 0 | X-DISTYCOMPA | X-DISTYCOMPE | X-DISTYCOMPM | X-DISTYCOMPT | X-DISTYCOMPS | X-DISTYCOMPX | X-DISTYCOMPM | 6 | 0 | X-DISTYCOMP | 200 | 205 | 6 | 0 | 0.075
X-COLOCAPINT | Pintado de Superficies | m2 | 0 | 314.3678 | 0 | A | A-AD01 | AYUDANTE | hh | 422.4804 | 0.7 | 0.7 | 0.49 | 207.0154 | 0 | 0 | 311.3678 | 0 | 3 | 0 | 0 | 0 | X-COLOCAPINTA | X-COLOCAPINTE | X-COLOCAPINTM | X-COLOCAPINTT | X-COLOCAPINTS | X-COLOCAPINTX | X-COLOCAPINTA | 4 | 0 | X-COLOCAPINT | 206 | 209 | 1 | 0 | 0.7
X-COLOCAPINT | Pintado de Superficies | m2 | 0 | 314.3678 | 0 | A | A-AD03 | OFICIAL | hh | 496.916 | 0.7 | 0.3 | 0.21 | 104.3524 | 0 | 0 | 311.3678 | 0 | 3 | 0 | 0 | 0 | X-COLOCAPINTA | X-COLOCAPINTE | X-COLOCAPINTM | X-COLOCAPINTT | X-COLOCAPINTS | X-COLOCAPINTX | X-COLOCAPINTA | 4 | 0 | X-COLOCAPINT | 206 | 209 | 2 | 0 | 0.7
X-COLOCAPINT | Pintado de Superficies | m2 | 0 | 314.3678 | 0 | M | M-VARIOS | MATERIALES VARIOS | GL | 0.5 | 1 | 1 | 1 | 0.5 | 0 | 0 | 311.3678 | 0 | 3 | 0 | 0 | 0 | X-COLOCAPINTA | X-COLOCAPINTE | X-COLOCAPINTM | X-COLOCAPINTT | X-COLOCAPINTS | X-COLOCAPINTX | X-COLOCAPINTM | 4 | 0 | X-COLOCAPINT | 206 | 209 | 3 | 0 | 0.7
X-COLOCAPINT | Pintado de Superficies | m2 | 0 | 314.3678 | 0 | M | M-PINTURA | PINTURA TERMINACION MURETES | LTS | 5 | 0.5 | 1 | 0.5 | 2.5 | 0 | 0 | 311.3678 | 0 | 3 | 0 | 0 | 0 | X-COLOCAPINTA | X-COLOCAPINTE | X-COLOCAPINTM | X-COLOCAPINTT | X-COLOCAPINTS | X-COLOCAPINTX | X-COLOCAPINTM | 4 | 0 | X-COLOCAPINT | 206 | 209 | 4 | 0 | 0.7
X-ESCARPE1 | Escarpe y Nivelación con Topadora | m2 | 0 | 13.4632 | 0 | A | A-AD01 | AYUDANTE | hh | 422.4804 | 400 | 1.4 | 0.0035 | 1.4787 | 0 | 0 | 3.5124 | 9.9508 | 0 | 0 | 0 | 0 | X-ESCARPE1A | X-ESCARPE1E | X-ESCARPE1M | X-ESCARPE1T | X-ESCARPE1S | X-ESCARPE1X | X-ESCARPE1A | 8 | 0 | X-ESCARPE1 | 210 | 217 | 1 | 0 | 0.007
X-ESCARPE1 | Escarpe y Nivelación con Topadora | m2 | 0 | 13.4632 | 0 | A | A-AD05 | OPER. EQUIPO | hh | 581.0612 | 400 | 1.4 | 0.0035 | 2.0337 | 0 | 0 | 3.5124 | 9.9508 | 0 | 0 | 0 | 0 | X-ESCARPE1A | X-ESCARPE1E | X-ESCARPE1M | X-ESCARPE1T | X-ESCARPE1S | X-ESCARPE1X | X-ESCARPE1A | 8 | 0 | X-ESCARPE1 | 210 | 217 | 2 | 0 | 0.007
X-ESCARPE1 | Escarpe y Nivelación con Topadora | m2 | 0 | 13.4632 | 0 | A | A-AD06 | CHOFER | hh | 496.916 | 160 | 0 | 0 | 0 | 0 | 0 | 3.5124 | 9.9508 | 0 | 0 | 0 | 0 | X-ESCARPE1A | X-ESCARPE1E | X-ESCARPE1M | X-ESCARPE1T | X-ESCARPE1S | X-ESCARPE1X | X-ESCARPE1A | 8 | 0 | X-ESCARPE1 | 210 | 217 | 3 | 0 | 0.007
X-ESCARPE1 | Escarpe y Nivelación con Topadora | m2 | 0 | 13.4632 | 0 | A | A-AD05 | OPER. EQUIPO | hh | 581.0612 | 160 | 0 | 0 | 0 | 0 | 0 | 3.5124 | 9.9508 | 0 | 0 | 0 | 0 | X-ESCARPE1A | X-ESCARPE1E | X-ESCARPE1M | X-ESCARPE1T | X-ESCARPE1S | X-ESCARPE1X | X-ESCARPE1A | 8 | 0 | X-ESCARPE1 | 210 | 217 | 4 | 0 | 0.007
X-ESCARPE1 | Escarpe y Nivelación con Topadora | m2 | 0 | 13.4632 | 0 | E | E-E02 | TOPADORA SIN ESC.(15 T) | HR | 3980.3256 | 400 | 1 | 0.0025 | 9.9508 | 0 | 0 | 3.5124 | 9.9508 | 0 | 0 | 0 | 0 | X-ESCARPE1A | X-ESCARPE1E | X-ESCARPE1M | X-ESCARPE1T | X-ESCARPE1S | X-ESCARPE1X | X-ESCARPE1E | 8 | 0 | X-ESCARPE1 | 210 | 217 | 5 | 0 | 0.007
X-ESCARPE1 | Escarpe y Nivelación con Topadora | m2 | 0 | 13.4632 | 0 | E | E-E35 | CAMION VOLCADOR 6x4 CAP. 24 T=15 m3 | HR | 3333.261 | 160 | 0 | 0 | 0 | 0 | 0 | 3.5124 | 9.9508 | 0 | 0 | 0 | 0 | X-ESCARPE1A | X-ESCARPE1E | X-ESCARPE1M | X-ESCARPE1T | X-ESCARPE1S | X-ESCARPE1X | X-ESCARPE1E | 8 | 0 | X-ESCARPE1 | 210 | 217 | 6 | 0 | 0.007
X-ESCARPE1 | Escarpe y Nivelación con Topadora | m2 | 0 | 13.4632 | 0 | E | E-E28 | RETROEXCAVADORA S/CARRILES 0,9 M2 | HR | 2743.02 | 160 | 0 | 0 | 0 | 0 | 0 | 3.5124 | 9.9508 | 0 | 0 | 0 | 0 | X-ESCARPE1A | X-ESCARPE1E | X-ESCARPE1M | X-ESCARPE1T | X-ESCARPE1S | X-ESCARPE1X | X-ESCARPE1E | 8 | 0 | X-ESCARPE1 | 210 | 217 | 7 | 0 | 0.007
X-ESCARPE1 | Escarpe y Nivelación con Topadora | m2 | 0 | 13.4632 | 0 | M | M-VARIOS | MATERIALES VARIOS | GL | 0.5 | 0.3 | 0 | 0 | 0 | 0 | 0 | 3.5124 | 9.9508 | 0 | 0 | 0 | 0 | X-ESCARPE1A | X-ESCARPE1E | X-ESCARPE1M | X-ESCARPE1T | X-ESCARPE1S | X-ESCARPE1X | X-ESCARPE1M | 8 | 0 | X-ESCARPE1 | 210 | 217 | 8 | 0 | 0.007
X-ESPYHUM | Espacimiento y Humectación Suelo Cemento | m3 | 0 | 151.8597 | 0 | A | A-AD01 | AYUDANTE | hh | 422.4804 | 40 | 3.36 | 0.084 | 35.4884 | 0 | 0 | 66.1044 | 85.6053 | 0.15 | 0 | 0 | 0 | X-ESPYHUMA | X-ESPYHUME | X-ESPYHUMM | X-ESPYHUMT | X-ESPYHUMS | X-ESPYHUMX | X-ESPYHUMA | 6 | 0 | X-ESPYHUM | 218 | 223 | 1 | 0 | 0.1385
X-ESPYHUM | Espacimiento y Humectación Suelo Cemento | m3 | 0 | 151.8597 | 0 | A | A-AD05 | OPER. EQUIPO | hh | 581.0612 | 40 | 1.68 | 0.042 | 24.4046 | 0 | 0 | 66.1044 | 85.6053 | 0.15 | 0 | 0 | 0 | X-ESPYHUMA | X-ESPYHUME | X-ESPYHUMM | X-ESPYHUMT | X-ESPYHUMS | X-ESPYHUMX | X-ESPYHUMA | 6 | 0 | X-ESPYHUM | 218 | 223 | 2 | 0 | 0.1385
X-ESPYHUM | Espacimiento y Humectación Suelo Cemento | m3 | 0 | 151.8597 | 0 | A | A-AD06 | CHOFER | hh | 496.916 | 40 | 0.5 | 0.0125 | 6.2114 | 0 | 0 | 66.1044 | 85.6053 | 0.15 | 0 | 0 | 0 | X-ESPYHUMA | X-ESPYHUME | X-ESPYHUMM | X-ESPYHUMT | X-ESPYHUMS | X-ESPYHUMX | X-ESPYHUMA | 6 | 0 | X-ESPYHUM | 218 | 223 | 3 | 0 | 0.1385
X-ESPYHUM | Espacimiento y Humectación Suelo Cemento | m3 | 0 | 151.8597 | 0 | E | E-E18 | MOTONIVELADORA 12" (15 T) | HR | 3750.4624 | 0.017 | 1 | 0.017 | 63.7579 | 0 | 0 | 66.1044 | 85.6053 | 0.15 | 0 | 0 | 0 | X-ESPYHUMA | X-ESPYHUME | X-ESPYHUMM | X-ESPYHUMT | X-ESPYHUMS | X-ESPYHUMX | X-ESPYHUME | 6 | 0 | X-ESPYHUM | 218 | 223 | 4 | 0 | 0.1385
X-ESPYHUM | Espacimiento y Humectación Suelo Cemento | m3 | 0 | 151.8597 | 0 | E | E-E37 | CAMION REGADOR CAP. 7 m3 | HR | 1747.7966 | 40 | 0.5 | 0.0125 | 21.8475 | 0 | 0 | 66.1044 | 85.6053 | 0.15 | 0 | 0 | 0 | X-ESPYHUMA | X-ESPYHUME | X-ESPYHUMM | X-ESPYHUMT | X-ESPYHUMS | X-ESPYHUMX | X-ESPYHUME | 6 | 0 | X-ESPYHUM | 218 | 223 | 5 | 0 | 0.1385
X-ESPYHUM | Espacimiento y Humectación Suelo Cemento | m3 | 0 | 151.8597 | 0 | M | M-VARIOS | MATERIALES VARIOS | GL | 0.5 | 0.3 | 1 | 0.3 | 0.15 | 0 | 0 | 66.1044 | 85.6053 | 0.15 | 0 | 0 | 0 | X-ESPYHUMA | X-ESPYHUME | X-ESPYHUMM | X-ESPYHUMT | X-ESPYHUMS | X-ESPYHUMX | X-ESPYHUMM | 6 | 0 | X-ESPYHUM | 218 | 223 | 6 | 0 | 0.1385
X-MEZCLA | Mezclado in Situ de Cemento y Suelo | m3 | 0 | 314.9103 | 0 | A | A-AD01 | AYUDANTE | hh | 422.4804 | 30 | 5.6 | 0.18667 | 78.863 | 0 | 0 | 160.64 | 154.1454 | 0.125 | 0 | 0 | 0 | X-MEZCLAA | X-MEZCLAE | X-MEZCLAM | X-MEZCLAT | X-MEZCLAS | X-MEZCLAX | X-MEZCLAA | 7 | 0 | X-MEZCLA | 224 | 230 | 1 | 0 | 0.34333
X-MEZCLA | Mezclado in Situ de Cemento y Suelo | m3 | 0 | 314.9103 | 0 | A | A-AD03 | OFICIAL | hh | 496.916 | 30 | 2.8 | 0.093333 | 46.3788 | 0 | 0 | 160.64 | 154.1454 | 0.125 | 0 | 0 | 0 | X-MEZCLAA | X-MEZCLAE | X-MEZCLAM | X-MEZCLAT | X-MEZCLAS | X-MEZCLAX | X-MEZCLAA | 7 | 0 | X-MEZCLA | 224 | 230 | 2 | 0 | 0.34333
X-MEZCLA | Mezclado in Situ de Cemento y Suelo | m3 | 0 | 314.9103 | 0 | A | A-AD05 | OPER. EQUIPO | hh | 581.0612 | 30 | 1.4 | 0.046667 | 27.1162 | 0 | 0 | 160.64 | 154.1454 | 0.125 | 0 | 0 | 0 | X-MEZCLAA | X-MEZCLAE | X-MEZCLAM | X-MEZCLAT | X-MEZCLAS | X-MEZCLAX | X-MEZCLAA | 7 | 0 | X-MEZCLA | 224 | 230 | 3 | 0 | 0.34333
X-MEZCLA | Mezclado in Situ de Cemento y Suelo | m3 | 0 | 314.9103 | 0 | A | A-AD06 | CHOFER | hh | 496.916 | 30 | 0.5 | 0.016667 | 8.2819 | 0 | 0 | 160.64 | 154.1454 | 0.125 | 0 | 0 | 0 | X-MEZCLAA | X-MEZCLAE | X-MEZCLAM | X-MEZCLAT | X-MEZCLAS | X-MEZCLAX | X-MEZCLAA | 7 | 0 | X-MEZCLA | 224 | 230 | 4 | 0 | 0.34333
X-MEZCLA | Mezclado in Situ de Cemento y Suelo | m3 | 0 | 314.9103 | 0 | E | E-E18 | MOTONIVELADORA 12" (15 T) | HR | 3750.4624 | 30 | 1 | 0.033333 | 125.0154 | 0 | 0 | 160.64 | 154.1454 | 0.125 | 0 | 0 | 0 | X-MEZCLAA | X-MEZCLAE | X-MEZCLAM | X-MEZCLAT | X-MEZCLAS | X-MEZCLAX | X-MEZCLAE | 7 | 0 | X-MEZCLA | 224 | 230 | 5 | 0 | 0.34333
X-MEZCLA | Mezclado in Situ de Cemento y Suelo | m3 | 0 | 314.9103 | 0 | E | E-E37 | CAMION REGADOR CAP. 7 m3 | HR | 1747.7966 | 30 | 0.5 | 0.016667 | 29.1299 | 0 | 0 | 160.64 | 154.1454 | 0.125 | 0 | 0 | 0 | X-MEZCLAA | X-MEZCLAE | X-MEZCLAM | X-MEZCLAT | X-MEZCLAS | X-MEZCLAX | X-MEZCLAE | 7 | 0 | X-MEZCLA | 224 | 230 | 6 | 0 | 0.34333
X-MEZCLA | Mezclado in Situ de Cemento y Suelo | m3 | 0 | 314.9103 | 0 | M | M-VARIOS | MATERIALES VARIOS | GL | 0.5 | 0.25 | 1 | 0.25 | 0.125 | 0 | 0 | 160.64 | 154.1454 | 0.125 | 0 | 0 | 0 | X-MEZCLAA | X-MEZCLAE | X-MEZCLAM | X-MEZCLAT | X-MEZCLAS | X-MEZCLAX | X-MEZCLAM | 7 | 0 | X-MEZCLA | 224 | 230 | 7 | 0 | 0.34333
X-DISTYCOMPc | Distribución y Compactación de Terrenos con suelo cemento | m3 | 0 | 469.1011 | 0 | A | A-AD01 | AYUDANTE | hh | 422.4804 | 30 | 2 | 0.066667 | 28.1654 | 0 | 0 | 136.6301 | 331.4709 | 1 | 0 | 0 | 0 | X-DISTYCOMPcA | X-DISTYCOMPcE | X-DISTYCOMPcM | X-DISTYCOMPcT | X-DISTYCOMPcS | X-DISTYCOMPcX | X-DISTYCOMPcA | 8 | 0 | X-DISTYCOMPc | 231 | 238 | 1 | 0 | 0.25333
X-DISTYCOMPc | Distribución y Compactación de Terrenos con suelo cemento | m3 | 0 | 469.1011 | 0 | A | A-AD05 | OPER. EQUIPO | hh | 581.0612 | 30 | 1.4 | 0.046667 | 27.1162 | 0 | 0 | 136.6301 | 331.4709 | 1 | 0 | 0 | 0 | X-DISTYCOMPcA | X-DISTYCOMPcE | X-DISTYCOMPcM | X-DISTYCOMPcT | X-DISTYCOMPcS | X-DISTYCOMPcX | X-DISTYCOMPcA | 8 | 0 | X-DISTYCOMPc | 231 | 238 | 2 | 0 | 0.25333
X-DISTYCOMPc | Distribución y Compactación de Terrenos con suelo cemento | m3 | 0 | 469.1011 | 0 | A | A-AD05 | OPER. EQUIPO | hh | 581.0612 | 30 | 4.2 | 0.14 | 81.3486 | 0 | 0 | 136.6301 | 331.4709 | 1 | 0 | 0 | 0 | X-DISTYCOMPcA | X-DISTYCOMPcE | X-DISTYCOMPcM | X-DISTYCOMPcT | X-DISTYCOMPcS | X-DISTYCOMPcX | X-DISTYCOMPcA | 8 | 0 | X-DISTYCOMPc | 231 | 238 | 3 | 0 | 0.25333
X-DISTYCOMPc | Distribución y Compactación de Terrenos con suelo cemento | m3 | 0 | 469.1011 | 0 | E | E-E18 | MOTONIVELADORA 12" (15 T) | HR | 3750.4624 | 30 | 1 | 0.033333 | 125.0154 | 0 | 0 | 136.6301 | 331.4709 | 1 | 0 | 0 | 0 | X-DISTYCOMPcA | X-DISTYCOMPcE | X-DISTYCOMPcM | X-DISTYCOMPcT | X-DISTYCOMPcS | X-DISTYCOMPcX | X-DISTYCOMPcE | 8 | 0 | X-DISTYCOMPc | 231 | 238 | 4 | 0 | 0.25333
X-DISTYCOMPc | Distribución y Compactación de Terrenos con suelo cemento | m3 | 0 | 469.1011 | 0 | E | E-E50 | COMPACT.LISO VIBR.AUTOPROP.(11 T) | HR | 2197.988 | 30 | 1 | 0.033333 | 73.2663 | 0 | 0 | 136.6301 | 331.4709 | 1 | 0 | 0 | 0 | X-DISTYCOMPcA | X-DISTYCOMPcE | X-DISTYCOMPcM | X-DISTYCOMPcT | X-DISTYCOMPcS | X-DISTYCOMPcX | X-DISTYCOMPcE | 8 | 0 | X-DISTYCOMPc | 231 | 238 | 5 | 0 | 0.25333
X-DISTYCOMPc | Distribución y Compactación de Terrenos con suelo cemento | m3 | 0 | 469.1011 | 0 | E | E-E54 | COMPACTADOR NEUMAT.AUTOPROP.(22 T) | HR | 1797.6898 | 30 | 1 | 0.033333 | 59.923 | 0 | 0 | 136.6301 | 331.4709 | 1 | 0 | 0 | 0 | X-DISTYCOMPcA | X-DISTYCOMPcE | X-DISTYCOMPcM | X-DISTYCOMPcT | X-DISTYCOMPcS | X-DISTYCOMPcX | X-DISTYCOMPcE | 8 | 0 | X-DISTYCOMPc | 231 | 238 | 6 | 0 | 0.25333
X-DISTYCOMPc | Distribución y Compactación de Terrenos con suelo cemento | m3 | 0 | 469.1011 | 0 | E | E-E50 | COMPACT.LISO VIBR.AUTOPROP.(11 T) | HR | 2197.988 | 30 | 1 | 0.033333 | 73.2663 | 0 | 0 | 136.6301 | 331.4709 | 1 | 0 | 0 | 0 | X-DISTYCOMPcA | X-DISTYCOMPcE | X-DISTYCOMPcM | X-DISTYCOMPcT | X-DISTYCOMPcS | X-DISTYCOMPcX | X-DISTYCOMPcE | 8 | 0 | X-DISTYCOMPc | 231 | 238 | 7 | 0 | 0.25333
X-DISTYCOMPc | Distribución y Compactación de Terrenos con suelo cemento | m3 | 0 | 469.1011 | 0 | M | M-VARIOS | MATERIALES VARIOS | GL | 0.5 | 2 | 1 | 2 | 1 | 0 | 0 | 136.6301 | 331.4709 | 1 | 0 | 0 | 0 | X-DISTYCOMPcA | X-DISTYCOMPcE | X-DISTYCOMPcM | X-DISTYCOMPcT | X-DISTYCOMPcS | X-DISTYCOMPcX | X-DISTYCOMPcM | 8 | 0 | X-DISTYCOMPc | 231 | 238 | 8 | 0 | 0.25333
X-TRATASR | Tratamiento de Subrasante-Escarificado y Riego | m3 | 0 | 125.7055 | 0 | A | A-AD01 | AYUDANTE | hh | 422.4804 | 50 | 1.4 | 0.028 | 11.8295 | 0 | 0 | 33.0683 | 92.4872 | 0.15 | 0 | 0 | 0 | X-TRATASRA | X-TRATASRE | X-TRATASRM | X-TRATASRT | X-TRATASRS | X-TRATASRX | X-TRATASRA | 6 | 0 | X-TRATASR | 239 | 244 | 1 | 0 | 0.066
X-TRATASR | Tratamiento de Subrasante-Escarificado y Riego | m3 | 0 | 125.7055 | 0 | A | A-AD05 | OPER. EQUIPO | hh | 581.0612 | 50 | 1.4 | 0.028 | 16.2697 | 0 | 0 | 33.0683 | 92.4872 | 0.15 | 0 | 0 | 0 | X-TRATASRA | X-TRATASRE | X-TRATASRM | X-TRATASRT | X-TRATASRS | X-TRATASRX | X-TRATASRA | 6 | 0 | X-TRATASR | 239 | 244 | 2 | 0 | 0.066
X-TRATASR | Tratamiento de Subrasante-Escarificado y Riego | m3 | 0 | 125.7055 | 0 | A | A-AD06 | CHOFER | hh | 496.916 | 50 | 0.5 | 0.01 | 4.9692 | 0 | 0 | 33.0683 | 92.4872 | 0.15 | 0 | 0 | 0 | X-TRATASRA | X-TRATASRE | X-TRATASRM | X-TRATASRT | X-TRATASRS | X-TRATASRX | X-TRATASRA | 6 | 0 | X-TRATASR | 239 | 244 | 3 | 0 | 0.066
X-TRATASR | Tratamiento de Subrasante-Escarificado y Riego | m3 | 0 | 125.7055 | 0 | E | E-E18 | MOTONIVELADORA 12" (15 T) | HR | 3750.4624 | 50 | 1 | 0.02 | 75.0092 | 0 | 0 | 33.0683 | 92.4872 | 0.15 | 0 | 0 | 0 | X-TRATASRA | X-TRATASRE | X-TRATASRM | X-TRATASRT | X-TRATASRS | X-TRATASRX | X-TRATASRE | 6 | 0 | X-TRATASR | 239 | 244 | 4 | 0 | 0.066
X-TRATASR | Tratamiento de Subrasante-Escarificado y Riego | m3 | 0 | 125.7055 | 0 | E | E-E37 | CAMION REGADOR CAP. 7 m3 | HR | 1747.7966 | 50 | 0.5 | 0.01 | 17.478 | 0 | 0 | 33.0683 | 92.4872 | 0.15 | 0 | 0 | 0 | X-TRATASRA | X-TRATASRE | X-TRATASRM | X-TRATASRT | X-TRATASRS | X-TRATASRX | X-TRATASRE | 6 | 0 | X-TRATASR | 239 | 244 | 5 | 0 | 0.066
X-TRATASR | Tratamiento de Subrasante-Escarificado y Riego | m3 | 0 | 125.7055 | 0 | M | M-VARIOS | MATERIALES VARIOS | GL | 0.5 | 0.3 | 1 | 0.3 | 0.15 | 0 | 0 | 33.0683 | 92.4872 | 0.15 | 0 | 0 | 0 | X-TRATASRA | X-TRATASRE | X-TRATASRM | X-TRATASRT | X-TRATASRS | X-TRATASRX | X-TRATASRM | 6 | 0 | X-TRATASR | 239 | 244 | 6 | 0 | 0.066
X-COMPAC | Compactación de Subrasante | m3 | 0 | 101.661 | 0 | A | A-AD01 | AYUDANTE | hh | 422.4804 |  | 1 | 0.015625 | 6.6013 | 0 | 0 | 15.6803 | 27.4748 | 0 | 0 | 0 | 58.5058 | X-COMPACA | X-COMPACE | X-COMPACM | X-COMPACT | X-COMPACS | X-COMPACX | X-COMPACA | 7 | 0 | X-COMPAC | 245 | 251 | 1 | 0 | 0.059115
X-COMPAC | Compactación de Subrasante | m3 | 0 | 101.661 | 0 | A | A-AD05 | OPER. EQUIPO | hh | 581.0612 |  | 1.25 | 0.015625 | 9.0791 | 0 | 0 | 15.6803 | 27.4748 | 0 | 0 | 0 | 58.5058 | X-COMPACA | X-COMPACE | X-COMPACM | X-COMPACT | X-COMPACS | X-COMPACX | X-COMPACA | 7 | 0 | X-COMPAC | 245 | 251 | 2 | 0 | 0.059115
X-COMPAC | Compactación de Subrasante | m3 | 0 | 101.661 | 0 | E | E-E141 | Rodillo Pata de Cabra tipo CA-25 | HR | 2505.5493 |  |  | 0 | 0 | 0 | 0 | 15.6803 | 27.4748 | 0 | 0 | 0 | 58.5058 | X-COMPACA | X-COMPACE | X-COMPACM | X-COMPACT | X-COMPACS | X-COMPACX | X-COMPACE | 7 | 0 | X-COMPAC | 245 | 251 | 3 | 0 | 0.059115
X-COMPAC | Compactación de Subrasante | m3 | 0 | 101.661 | 0 | E | E-E50 | COMPACT.LISO VIBR.AUTOPROP.(11 T) | HR | 2197.988 | 80 | 100% | 0.0125 | 27.4748 | 0 | 0 | 15.6803 | 27.4748 | 0 | 0 | 0 | 58.5058 | X-COMPACA | X-COMPACE | X-COMPACM | X-COMPACT | X-COMPACS | X-COMPACX | X-COMPACE | 7 | 0 | X-COMPAC | 245 | 251 | 4 | 0 | 0.059115
X-COMPAC | Compactación de Subrasante | m3 | 0 | 101.661 | 0 | X | X-OAR | Obtención de Agua para Riego | m3 | 148.3503 |  | 8% | 0.08 | 11.868 | 0 | 0 | 15.6803 | 27.4748 | 0 | 0 | 0 | 58.5058 | X-COMPACA | X-COMPACE | X-COMPACM | X-COMPACT | X-COMPACS | X-COMPACX | X-COMPACX | 7 | 5 | X-COMPAC | 245 | 251 | 5 | 0.0026667 | 0.059115
X-COMPAC | Compactación de Subrasante | m3 | 0 | 101.661 | 0 | X | X-TAR | Transporte de Agua para riego | m3 | 368.5638 |  |  | 0.08 | 29.4851 | 0 | 0 | 15.6803 | 27.4748 | 0 | 0 | 0 | 58.5058 | X-COMPACA | X-COMPACE | X-COMPACM | X-COMPACT | X-COMPACS | X-COMPACX | X-COMPACX | 7 | 2 | X-COMPAC | 245 | 251 | 6 | 0.012698 | 0.059115
X-COMPAC | Compactación de Subrasante | m3 | 0 | 101.661 | 0 | X | X-RPT | Riego para terraplen | m3 | 214.4088 |  |  | 0.08 | 17.1527 | 0 | 0 | 15.6803 | 27.4748 | 0 | 0 | 0 | 58.5058 | X-COMPACA | X-COMPACE | X-COMPACM | X-COMPACT | X-COMPACS | X-COMPACX | X-COMPACX | 7 | 3 | X-COMPAC | 245 | 251 | 7 | 0.0125 | 0.059115
X-TerminaMOTO | Terminación Corte con Moto | m3 | 0 | 206.3668 | 0 | A | A-AD01 | AYUDANTE | hh | 422.4804 | 25 | 1.4 | 0.056 | 23.6589 | 0 | 0 | 56.1983 | 150.0185 | 0.15 | 0 | 0 | 0 | X-TerminaMOTOA | X-TerminaMOTOE | X-TerminaMOTOM | X-TerminaMOTOT | X-TerminaMOTOS | X-TerminaMOTOX | X-TerminaMOTOA | 4 | 0 | X-TerminaMOTO | 252 | 255 | 1 | 0 | 0.112
X-TerminaMOTO | Terminación Corte con Moto | m3 | 0 | 206.3668 | 0 | A | A-AD05 | OPER. EQUIPO | hh | 581.0612 | 25 | 1.4 | 0.056 | 32.5394 | 0 | 0 | 56.1983 | 150.0185 | 0.15 | 0 | 0 | 0 | X-TerminaMOTOA | X-TerminaMOTOE | X-TerminaMOTOM | X-TerminaMOTOT | X-TerminaMOTOS | X-TerminaMOTOX | X-TerminaMOTOA | 4 | 0 | X-TerminaMOTO | 252 | 255 | 2 | 0 | 0.112
X-TerminaMOTO | Terminación Corte con Moto | m3 | 0 | 206.3668 | 0 | E | E-E18 | MOTONIVELADORA 12" (15 T) | HR | 3750.4624 | 25 | 1 | 0.04 | 150.0185 | 0 | 0 | 56.1983 | 150.0185 | 0.15 | 0 | 0 | 0 | X-TerminaMOTOA | X-TerminaMOTOE | X-TerminaMOTOM | X-TerminaMOTOT | X-TerminaMOTOS | X-TerminaMOTOX | X-TerminaMOTOE | 4 | 0 | X-TerminaMOTO | 252 | 255 | 3 | 0 | 0.112
X-TerminaMOTO | Terminación Corte con Moto | m3 | 0 | 206.3668 | 0 | M | M-VARIOS | MATERIALES VARIOS | GL | 0.5 | 0.3 | 1 | 0.3 | 0.15 | 0 | 0 | 56.1983 | 150.0185 | 0.15 | 0 | 0 | 0 | X-TerminaMOTOA | X-TerminaMOTOE | X-TerminaMOTOM | X-TerminaMOTOT | X-TerminaMOTOS | X-TerminaMOTOX | X-TerminaMOTOM | 4 | 0 | X-TerminaMOTO | 252 | 255 | 4 | 0 | 0.112
X-EDOSH25 | Materiales Dosificación Hormigón H25 | m3 | 0 | 4802.3886 | 0 | A | A-AD06 | CHOFER | hh | 496.916 | 18 | 1.25 | 0.069444 | 34.5081 | 0 | 0 | 54.4724 | 228.8833 | 4050.675 | 0 | 0 | 468.358 | X-EDOSH25A | X-EDOSH25E | X-EDOSH25M | X-EDOSH25T | X-EDOSH25S | X-EDOSH25X | X-EDOSH25A | 13 | 0 | X-EDOSH25 | 256 | 268 | 1 | 0 | 0.2011
X-EDOSH25 | Materiales Dosificación Hormigón H25 | m3 | 0 | 4802.3886 | 0 | A | A-AD05 | OPER. EQUIPO | hh | 581.0612 | 100 | 1.4 | 0.014 | 8.1349 | 0 | 0 | 54.4724 | 228.8833 | 4050.675 | 0 | 0 | 468.358 | X-EDOSH25A | X-EDOSH25E | X-EDOSH25M | X-EDOSH25T | X-EDOSH25S | X-EDOSH25X | X-EDOSH25A | 13 | 0 | X-EDOSH25 | 256 | 268 | 2 | 0 | 0.2011
X-EDOSH25 | Materiales Dosificación Hormigón H25 | m3 | 0 | 4802.3886 | 0 | A | A-AD05 | OPER. EQUIPO | hh | 581.0612 | 18 | 0 | 0 | 0 | 0 | 0 | 54.4724 | 228.8833 | 4050.675 | 0 | 0 | 468.358 | X-EDOSH25A | X-EDOSH25E | X-EDOSH25M | X-EDOSH25T | X-EDOSH25S | X-EDOSH25X | X-EDOSH25A | 13 | 0 | X-EDOSH25 | 256 | 268 | 3 | 0 | 0.2011
X-EDOSH25 | Materiales Dosificación Hormigón H25 | m3 | 0 | 4802.3886 | 0 | A | A-AD01 | AYUDANTE | hh | 422.4804 | 100 | 2.8 | 0.028 | 11.8295 | 0 | 0 | 54.4724 | 228.8833 | 4050.675 | 0 | 0 | 468.358 | X-EDOSH25A | X-EDOSH25E | X-EDOSH25M | X-EDOSH25T | X-EDOSH25S | X-EDOSH25X | X-EDOSH25A | 13 | 0 | X-EDOSH25 | 256 | 268 | 4 | 0 | 0.2011
X-EDOSH25 | Materiales Dosificación Hormigón H25 | m3 | 0 | 4802.3886 | 0 | E | E-E35 | CAMION VOLCADOR 6x4 CAP. 24 T=15 m3 | HR | 3333.261 | 18 | 1 | 0.055556 | 185.1812 | 0 | 0 | 54.4724 | 228.8833 | 4050.675 | 0 | 0 | 468.358 | X-EDOSH25A | X-EDOSH25E | X-EDOSH25M | X-EDOSH25T | X-EDOSH25S | X-EDOSH25X | X-EDOSH25E | 13 | 0 | X-EDOSH25 | 256 | 268 | 5 | 0 | 0.2011
X-EDOSH25 | Materiales Dosificación Hormigón H25 | m3 | 0 | 4802.3886 | 0 | E | E-E154 | TRACTOR PANTANERO 8 CUBIERTAS | HR | 3411.4653 | 10 | 0 | 0 | 0 | 0 | 0 | 54.4724 | 228.8833 | 4050.675 | 0 | 0 | 468.358 | X-EDOSH25A | X-EDOSH25E | X-EDOSH25M | X-EDOSH25T | X-EDOSH25S | X-EDOSH25X | X-EDOSH25E | 13 | 0 | X-EDOSH25 | 256 | 268 | 6 | 0 | 0.2011
X-EDOSH25 | Materiales Dosificación Hormigón H25 | m3 | 0 | 4802.3886 | 0 | E | E-E150 | ACOPLADO O TANQUE CAP. 10 m3 | HR | 200.018 | 10 | 0 | 0 | 0 | 0 | 0 | 54.4724 | 228.8833 | 4050.675 | 0 | 0 | 468.358 | X-EDOSH25A | X-EDOSH25E | X-EDOSH25M | X-EDOSH25T | X-EDOSH25S | X-EDOSH25X | X-EDOSH25E | 13 | 0 | X-EDOSH25 | 256 | 268 | 7 | 0 | 0.2011
X-EDOSH25 | Materiales Dosificación Hormigón H25 | m3 | 0 | 4802.3886 | 0 | E | E-E15 | CARGADOR FRONTAL S/NEUM. (3,00 M3) | HR | 4370.2095 | 100 | 1 | 0.01 | 43.7021 | 0 | 0 | 54.4724 | 228.8833 | 4050.675 | 0 | 0 | 468.358 | X-EDOSH25A | X-EDOSH25E | X-EDOSH25M | X-EDOSH25T | X-EDOSH25S | X-EDOSH25X | X-EDOSH25E | 13 | 0 | X-EDOSH25 | 256 | 268 | 8 | 0 | 0.2011
X-EDOSH25 | Materiales Dosificación Hormigón H25 | m3 | 0 | 4802.3886 | 0 | M | M-CEMgra | CEMENTO A GRANEL (NORMAL) | TN | 6989 | 0.45 | 1 | 0.45 | 3145.05 | 0 | 0 | 54.4724 | 228.8833 | 4050.675 | 0 | 0 | 468.358 | X-EDOSH25A | X-EDOSH25E | X-EDOSH25M | X-EDOSH25T | X-EDOSH25S | X-EDOSH25X | X-EDOSH25M | 13 | 0 | X-EDOSH25 | 256 | 268 | 9 | 0 | 0.2011
X-EDOSH25 | Materiales Dosificación Hormigón H25 | m3 | 0 | 4802.3886 | 0 | M | M-CEMpla | PLASTIFICANTE | Kg | 40.25 | 1 | 0.05 | 22.5 | 905.625 | 0 | 0 | 54.4724 | 228.8833 | 4050.675 | 0 | 0 | 468.358 | X-EDOSH25A | X-EDOSH25E | X-EDOSH25M | X-EDOSH25T | X-EDOSH25S | X-EDOSH25X | X-EDOSH25M | 13 | 0 | X-EDOSH25 | 256 | 268 | 10 | 0 | 0.2011
X-EDOSH25 | Materiales Dosificación Hormigón H25 | m3 | 0 | 4802.3886 | 0 | X | X-PTAARIDOS | Planta de Aridos - Trituración y Clasificación | M3 | 633.6012 | 0 | 1.43 | 0 | 0 | 0 | 0 | 54.4724 | 228.8833 | 4050.675 | 0 | 0 | 468.358 | X-EDOSH25A | X-EDOSH25E | X-EDOSH25M | X-EDOSH25T | X-EDOSH25S | X-EDOSH25X | X-EDOSH25X | 13 | 21 | X-EDOSH25 | 256 | 268 | 11 | 0 | 0.2011
X-EDOSH25 | Materiales Dosificación Hormigón H25 | m3 | 0 | 4802.3886 | 0 | X | X-PTAARIDOS | Planta de Aridos - Trituración y Clasificación | M3 | 633.6012 | 0.704 | 1.05 | 0.7392 | 468.358 | 0 | 0 | 54.4724 | 228.8833 | 4050.675 | 0 | 0 | 468.358 | X-EDOSH25A | X-EDOSH25E | X-EDOSH25M | X-EDOSH25T | X-EDOSH25S | X-EDOSH25X | X-EDOSH25X | 13 | 21 | X-EDOSH25 | 256 | 268 | 12 | 0.089657 | 0.2011
X-EDOSH25 | Materiales Dosificación Hormigón H25 | m3 | 0 | 4802.3886 | 0 | T | T-AGREG | TRANSP.AGREGADO (Tpte largo cotizado x 10 Km) | Tn.Km | 0.1 | 0.012 | 0 | 0 | 0 | 0 | 0 | 54.4724 | 228.8833 | 4050.675 | 0 | 0 | 468.358 | X-EDOSH25A | X-EDOSH25E | X-EDOSH25M | X-EDOSH25T | X-EDOSH25S | X-EDOSH25X | X-EDOSH25T | 13 | 0 | X-EDOSH25 | 256 | 268 | 13 | 0 | 0.2011
X-PRODHpta | Producción de Hgón en Planta | m3 | 0 | 419.6596 | 0 | A | A-AD01 | AYUDANTE | hh | 422.4804 | 35 | 4 | 0.11429 | 48.2835 | 0 | 0 | 151.5588 | 267.6008 | 0.5 | 0 | 0 | 0 | X-PRODHptaA | X-PRODHptaE | X-PRODHptaM | X-PRODHptaT | X-PRODHptaS | X-PRODHptaX | X-PRODHptaA | 9 | 0 | X-PRODHpta | 269 | 277 | 1 | 0 | 0.30857
X-PRODHpta | Producción de Hgón en Planta | m3 | 0 | 419.6596 | 0 | A | A-AD03 | OFICIAL | hh | 496.916 | 35 | 2 | 0.057143 | 28.3952 | 0 | 0 | 151.5588 | 267.6008 | 0.5 | 0 | 0 | 0 | X-PRODHptaA | X-PRODHptaE | X-PRODHptaM | X-PRODHptaT | X-PRODHptaS | X-PRODHptaX | X-PRODHptaA | 9 | 0 | X-PRODHpta | 269 | 277 | 2 | 0 | 0.30857
X-PRODHpta | Producción de Hgón en Planta | m3 | 0 | 419.6596 | 0 | A | A-AD03 | OFICIAL | hh | 496.916 | 35 | 2 | 0.057143 | 28.3952 | 0 | 0 | 151.5588 | 267.6008 | 0.5 | 0 | 0 | 0 | X-PRODHptaA | X-PRODHptaE | X-PRODHptaM | X-PRODHptaT | X-PRODHptaS | X-PRODHptaX | X-PRODHptaA | 9 | 0 | X-PRODHpta | 269 | 277 | 3 | 0 | 0.30857
X-PRODHpta | Producción de Hgón en Planta | m3 | 0 | 419.6596 | 0 | A | A-AD05 | OPER. EQUIPO | hh | 581.0612 | 35 | 1.4 | 0.04 | 23.2424 | 0 | 0 | 151.5588 | 267.6008 | 0.5 | 0 | 0 | 0 | X-PRODHptaA | X-PRODHptaE | X-PRODHptaM | X-PRODHptaT | X-PRODHptaS | X-PRODHptaX | X-PRODHptaA | 9 | 0 | X-PRODHpta | 269 | 277 | 4 | 0 | 0.30857
X-PRODHpta | Producción de Hgón en Planta | m3 | 0 | 419.6596 | 0 | A | A-AD05 | OPER. EQUIPO | hh | 581.0612 | 35 | 1.4 | 0.04 | 23.2424 | 0 | 0 | 151.5588 | 267.6008 | 0.5 | 0 | 0 | 0 | X-PRODHptaA | X-PRODHptaE | X-PRODHptaM | X-PRODHptaT | X-PRODHptaS | X-PRODHptaX | X-PRODHptaA | 9 | 0 | X-PRODHpta | 269 | 277 | 5 | 0 | 0.30857
X-PRODHpta | Producción de Hgón en Planta | m3 | 0 | 419.6596 | 0 | E | E-E120 | PLANTA ELAB. HORMIGON (30-50 M3/H) | HR | 1836.9 | 35 | 1.05 | 0.03 | 55.107 | 0 | 0 | 151.5588 | 267.6008 | 0.5 | 0 | 0 | 0 | X-PRODHptaA | X-PRODHptaE | X-PRODHptaM | X-PRODHptaT | X-PRODHptaS | X-PRODHptaX | X-PRODHptaE | 9 | 0 | X-PRODHpta | 269 | 277 | 6 | 0 | 0.30857
X-PRODHpta | Producción de Hgón en Planta | m3 | 0 | 419.6596 | 0 | E | E-E15 | CARGADOR FRONTAL S/NEUM. (3,00 M3) | HR | 4370.2095 | 35 | 1.05 | 0.03 | 131.1063 | 0 | 0 | 151.5588 | 267.6008 | 0.5 | 0 | 0 | 0 | X-PRODHptaA | X-PRODHptaE | X-PRODHptaM | X-PRODHptaT | X-PRODHptaS | X-PRODHptaX | X-PRODHptaE | 9 | 0 | X-PRODHpta | 269 | 277 | 7 | 0 | 0.30857
X-PRODHpta | Producción de Hgón en Planta | m3 | 0 | 419.6596 | 0 | E | E-E74 | GRUPO ELECTROGENO 244 KVA-195 KW | HR | 2848.5638 | 35 | 1 | 0.028571 | 81.3875 | 0 | 0 | 151.5588 | 267.6008 | 0.5 | 0 | 0 | 0 | X-PRODHptaA | X-PRODHptaE | X-PRODHptaM | X-PRODHptaT | X-PRODHptaS | X-PRODHptaX | X-PRODHptaE | 9 | 0 | X-PRODHpta | 269 | 277 | 8 | 0 | 0.30857
X-PRODHpta | Producción de Hgón en Planta | m3 | 0 | 419.6596 | 0 | M | M-VARIOS | MATERIALES VARIOS | GL | 0.5 | 1 | 1 | 1 | 0.5 | 0 | 0 | 151.5588 | 267.6008 | 0.5 | 0 | 0 | 0 | X-PRODHptaA | X-PRODHptaE | X-PRODHptaM | X-PRODHptaT | X-PRODHptaS | X-PRODHptaX | X-PRODHptaM | 9 | 0 | X-PRODHpta | 269 | 277 | 9 | 0 | 0.30857
X-TPTEPTA | Tte y colado de Hgón - Pta | m3 | 0 | 318.8892 | 0 | A | A-AD01 | AYUDANTE | hh | 422.4804 | 12 | 1.4 | 0.11667 | 49.2894 | 0 | 0 | 107.2629 | 211.3763 | 0.25 | 0 | 0 | 0 | X-TPTEPTAA | X-TPTEPTAE | X-TPTEPTAM | X-TPTEPTAT | X-TPTEPTAS | X-TPTEPTAX | X-TPTEPTAA | 4 | 0 | X-TPTEPTA | 278 | 281 | 1 | 0 | 0.23333
X-TPTEPTA | Tte y colado de Hgón - Pta | m3 | 0 | 318.8892 | 0 | A | A-AD06 | CHOFER | hh | 496.916 | 12 | 1.4 | 0.11667 | 57.9735 | 0 | 0 | 107.2629 | 211.3763 | 0.25 | 0 | 0 | 0 | X-TPTEPTAA | X-TPTEPTAE | X-TPTEPTAM | X-TPTEPTAT | X-TPTEPTAS | X-TPTEPTAX | X-TPTEPTAA | 4 | 0 | X-TPTEPTA | 278 | 281 | 2 | 0 | 0.23333
X-TPTEPTA | Tte y colado de Hgón - Pta | m3 | 0 | 318.8892 | 0 | E | E-E125 | CAMION MOTOHORMIGONERO CAP. 7 M3 | HR | 2415.729 | 12 | 1.05 | 0.0875 | 211.3763 | 0 | 0 | 107.2629 | 211.3763 | 0.25 | 0 | 0 | 0 | X-TPTEPTAA | X-TPTEPTAE | X-TPTEPTAM | X-TPTEPTAT | X-TPTEPTAS | X-TPTEPTAX | X-TPTEPTAE | 4 | 0 | X-TPTEPTA | 278 | 281 | 3 | 0 | 0.23333
X-TPTEPTA | Tte y colado de Hgón - Pta | m3 | 0 | 318.8892 | 0 | M | M-VARIOS | MATERIALES VARIOS | GL | 0.5 | 0.5 | 1 | 0.5 | 0.25 | 0 | 0 | 107.2629 | 211.3763 | 0.25 | 0 | 0 | 0 | X-TPTEPTAA | X-TPTEPTAE | X-TPTEPTAM | X-TPTEPTAT | X-TPTEPTAS | X-TPTEPTAX | X-TPTEPTAM | 4 | 0 | X-TPTEPTA | 278 | 281 | 4 | 0 | 0.23333
X-SOSTEXC | Sostenimiento de Excavación con Agua | m2 | 0 | 6407.5203 | 0 | A | A-AD01 | AYUDANTE | hh | 422.4804 | 1 | 1 | 1 | 422.4804 | 0 | 0 | 1413.2814 | 118.9036 | 4875.3352 | 0 | 0 | 0 | X-SOSTEXCA | X-SOSTEXCE | X-SOSTEXCM | X-SOSTEXCT | X-SOSTEXCS | X-SOSTEXCX | X-SOSTEXCA | 12 | 0 | X-SOSTEXC | 282 | 293 | 1 | 0 | 3.07
X-SOSTEXC | Sostenimiento de Excavación con Agua | m2 | 0 | 6407.5203 | 0 | A | A-AD03 | OFICIAL | hh | 496.916 | 1 | 1 | 1 | 496.916 | 0 | 0 | 1413.2814 | 118.9036 | 4875.3352 | 0 | 0 | 0 | X-SOSTEXCA | X-SOSTEXCE | X-SOSTEXCM | X-SOSTEXCT | X-SOSTEXCS | X-SOSTEXCX | X-SOSTEXCA | 12 | 0 | X-SOSTEXC | 282 | 293 | 2 | 0 | 3.07
X-SOSTEXC | Sostenimiento de Excavación con Agua | m2 | 0 | 6407.5203 | 0 | A | A-AD02 | MEDIO OFICIAL | hh | 459.1009 | 1 | 1 | 1 | 459.1009 | 0 | 0 | 1413.2814 | 118.9036 | 4875.3352 | 0 | 0 | 0 | X-SOSTEXCA | X-SOSTEXCE | X-SOSTEXCM | X-SOSTEXCT | X-SOSTEXCS | X-SOSTEXCX | X-SOSTEXCA | 12 | 0 | X-SOSTEXC | 282 | 293 | 3 | 0 | 3.07
X-SOSTEXC | Sostenimiento de Excavación con Agua | m2 | 0 | 6407.5203 | 0 | A | A-AD06 | CHOFER | hh | 496.916 | 0.05 | 1.4 | 0.07 | 34.7841 | 0 | 0 | 1413.2814 | 118.9036 | 4875.3352 | 0 | 0 | 0 | X-SOSTEXCA | X-SOSTEXCE | X-SOSTEXCM | X-SOSTEXCT | X-SOSTEXCS | X-SOSTEXCX | X-SOSTEXCA | 12 | 0 | X-SOSTEXC | 282 | 293 | 4 | 0 | 3.07
X-SOSTEXC | Sostenimiento de Excavación con Agua | m2 | 0 | 6407.5203 | 0 | E | E-E85 | HIDROGRUA MONTADA S/CAMION (6 T) | HR | 2378.0723 | 0.05 | 1 | 0.05 | 118.9036 | 0 | 0 | 1413.2814 | 118.9036 | 4875.3352 | 0 | 0 | 0 | X-SOSTEXCA | X-SOSTEXCE | X-SOSTEXCM | X-SOSTEXCT | X-SOSTEXCS | X-SOSTEXCX | X-SOSTEXCE | 12 | 0 | X-SOSTEXC | 282 | 293 | 5 | 0 | 3.07
X-SOSTEXC | Sostenimiento de Excavación con Agua | m2 | 0 | 6407.5203 | 0 | M | M-VARIOS | MATERIALES VARIOS | GL | 0.5 | 1.3172 | 1 | 1.3172 | 0.65859 | 0 | 0 | 1413.2814 | 118.9036 | 4875.3352 | 0 | 0 | 0 | X-SOSTEXCA | X-SOSTEXCE | X-SOSTEXCM | X-SOSTEXCT | X-SOSTEXCS | X-SOSTEXCX | X-SOSTEXCM | 12 | 0 | X-SOSTEXC | 282 | 293 | 6 | 0 | 3.07
X-SOSTEXC | Sostenimiento de Excavación con Agua | m2 | 0 | 6407.5203 | 0 | M | M-DESMO | DESMOLDANTE | Kg | 0 | 0.1 | 1 | 0.1 | 0 | 0 | 0 | 1413.2814 | 118.9036 | 4875.3352 | 0 | 0 | 0 | X-SOSTEXCA | X-SOSTEXCE | X-SOSTEXCM | X-SOSTEXCT | X-SOSTEXCS | X-SOSTEXCX | X-SOSTEXCM | 12 | 0 | X-SOSTEXC | 282 | 293 | 7 | 0 | 3.07
X-SOSTEXC | Sostenimiento de Excavación con Agua | m2 | 0 | 6407.5203 | 0 | M | M-LISTON | LISTON TIPO PARA ENCOFRADO | m2 | 2375 | 4 | 7.5 | 1.875 | 4453.125 | 0 | 0 | 1413.2814 | 118.9036 | 4875.3352 | 0 | 0 | 0 | X-SOSTEXCA | X-SOSTEXCE | X-SOSTEXCM | X-SOSTEXCT | X-SOSTEXCS | X-SOSTEXCX | X-SOSTEXCM | 12 | 0 | X-SOSTEXC | 282 | 293 | 8 | 0 | 3.07
X-SOSTEXC | Sostenimiento de Excavación con Agua | m2 | 0 | 6407.5203 | 0 | M | M-ENSMA | MADERA PARA SOSTEN. DE EXCAVACIONES | m2 | 10 | 4 | 1.1 | 0.275 | 2.75 | 0 | 0 | 1413.2814 | 118.9036 | 4875.3352 | 0 | 0 | 0 | X-SOSTEXCA | X-SOSTEXCE | X-SOSTEXCM | X-SOSTEXCT | X-SOSTEXCS | X-SOSTEXCX | X-SOSTEXCM | 12 | 0 | X-SOSTEXC | 282 | 293 | 9 | 0 | 3.07
X-SOSTEXC | Sostenimiento de Excavación con Agua | m2 | 0 | 6407.5203 | 0 | M | M-PUNTAL | PUNTAL PARA ENCOFRADO | M | 200 | 4 | 3 | 0.75 | 150 | 0 | 0 | 1413.2814 | 118.9036 | 4875.3352 | 0 | 0 | 0 | X-SOSTEXCA | X-SOSTEXCE | X-SOSTEXCM | X-SOSTEXCT | X-SOSTEXCS | X-SOSTEXCX | X-SOSTEXCM | 12 | 0 | X-SOSTEXC | 282 | 293 | 10 | 0 | 3.07
X-SOSTEXC | Sostenimiento de Excavación con Agua | m2 | 0 | 6407.5203 | 0 | M | M-ALAMBRE | ALAMBRE RECOCIDO #14 | Kg | 735.5372 | 0.25 | 1 | 0.25 | 183.8843 | 0 | 0 | 1413.2814 | 118.9036 | 4875.3352 | 0 | 0 | 0 | X-SOSTEXCA | X-SOSTEXCE | X-SOSTEXCM | X-SOSTEXCT | X-SOSTEXCS | X-SOSTEXCX | X-SOSTEXCM | 12 | 0 | X-SOSTEXC | 282 | 293 | 11 | 0 | 3.07
X-SOSTEXC | Sostenimiento de Excavación con Agua | m2 | 0 | 6407.5203 | 0 | M | M-CLAVO | CLAVO DE 2 A 4" | Kg | 566.1157 | 0.15 | 1 | 0.15 | 84.9174 | 0 | 0 | 1413.2814 | 118.9036 | 4875.3352 | 0 | 0 | 0 | X-SOSTEXCA | X-SOSTEXCE | X-SOSTEXCM | X-SOSTEXCT | X-SOSTEXCS | X-SOSTEXCX | X-SOSTEXCM | 12 | 0 | X-SOSTEXC | 282 | 293 | 12 | 0 | 3.07
X-EXSC2a | Excavación de Cilindro con Hoyadora | m3 | 0 | 417.7761 | 0 | A | A-AD03 | OFICIAL | hh | 496.916 | 15 | 1.4 | 0.093333 | 46.3788 | 0 | 0 | 140.0427 | 277.7334 | 0 | 0 | 0 | 0 | X-EXSC2aA | X-EXSC2aE | X-EXSC2aM | X-EXSC2aT | X-EXSC2aS | X-EXSC2aX | X-EXSC2aA | 5 | 0 | X-EXSC2a | 294 | 298 | 1 | 0 | 0.28
X-EXSC2a | Excavación de Cilindro con Hoyadora | m3 | 0 | 417.7761 | 0 | A | A-AD01 | AYUDANTE | hh | 422.4804 | 15 | 1.4 | 0.093333 | 39.4315 | 0 | 0 | 140.0427 | 277.7334 | 0 | 0 | 0 | 0 | X-EXSC2aA | X-EXSC2aE | X-EXSC2aM | X-EXSC2aT | X-EXSC2aS | X-EXSC2aX | X-EXSC2aA | 5 | 0 | X-EXSC2a | 294 | 298 | 2 | 0 | 0.28
X-EXSC2a | Excavación de Cilindro con Hoyadora | m3 | 0 | 417.7761 | 0 | A | A-AD05 | OPER. EQUIPO | hh | 581.0612 | 15 | 1.4 | 0.093333 | 54.2324 | 0 | 0 | 140.0427 | 277.7334 | 0 | 0 | 0 | 0 | X-EXSC2aA | X-EXSC2aE | X-EXSC2aM | X-EXSC2aT | X-EXSC2aS | X-EXSC2aX | X-EXSC2aA | 5 | 0 | X-EXSC2a | 294 | 298 | 3 | 0 | 0.28
X-EXSC2a | Excavación de Cilindro con Hoyadora | m3 | 0 | 417.7761 | 0 | E | E-E28 | RETROEXCAVADORA S/CARRILES 0,9 M2 | HR | 2743.02 | 15 | 1.05 | 0.07 | 192.0114 | 0 | 0 | 140.0427 | 277.7334 | 0 | 0 | 0 | 0 | X-EXSC2aA | X-EXSC2aE | X-EXSC2aM | X-EXSC2aT | X-EXSC2aS | X-EXSC2aX | X-EXSC2aE | 5 | 0 | X-EXSC2a | 294 | 298 | 4 | 0 | 0.28
X-EXSC2a | Excavación de Cilindro con Hoyadora | m3 | 0 | 417.7761 | 0 | E | E-E172 | PERFORADORA HIDRÁULICA ROTATIVA LO DRILL | HR | 1224.6 | 15 | 1.05 | 0.07 | 85.722 | 0 | 0 | 140.0427 | 277.7334 | 0 | 0 | 0 | 0 | X-EXSC2aA | X-EXSC2aE | X-EXSC2aM | X-EXSC2aT | X-EXSC2aS | X-EXSC2aX | X-EXSC2aE | 5 | 0 | X-EXSC2a | 294 | 298 | 5 | 0 | 0.28
X-EXSC2b | Excavación de Trinchera para Barra | m3 | 0 | 134.3315 | 0 | A | A-AD03 | OFICIAL | hh | 496.916 | 25 | 1.4 | 0.056 | 27.8273 | 0 | 0 | 60.3667 | 73.9648 | 0 | 0 | 0 | 0 | X-EXSC2bA | X-EXSC2bE | X-EXSC2bM | X-EXSC2bT | X-EXSC2bS | X-EXSC2bX | X-EXSC2bA | 3 | 0 | X-EXSC2b | 299 | 301 | 1 | 0 | 0.112
X-EXSC2b | Excavación de Trinchera para Barra | m3 | 0 | 134.3315 | 0 | A | A-AD05 | OPER. EQUIPO | hh | 581.0612 | 25 | 1.4 | 0.056 | 32.5394 | 0 | 0 | 60.3667 | 73.9648 | 0 | 0 | 0 | 0 | X-EXSC2bA | X-EXSC2bE | X-EXSC2bM | X-EXSC2bT | X-EXSC2bS | X-EXSC2bX | X-EXSC2bA | 3 | 0 | X-EXSC2b | 299 | 301 | 2 | 0 | 0.112
X-EXSC2b | Excavación de Trinchera para Barra | m3 | 0 | 134.3315 | 0 | E | E-E24 | RETROEXC. CARG. S/ROD.NEUM. 0.24 M3 | HR | 1761.0672 | 25 | 1.05 | 0.042 | 73.9648 | 0 | 0 | 60.3667 | 73.9648 | 0 | 0 | 0 | 0 | X-EXSC2bA | X-EXSC2bE | X-EXSC2bM | X-EXSC2bT | X-EXSC2bS | X-EXSC2bX | X-EXSC2bE | 3 | 0 | X-EXSC2b | 299 | 301 | 3 | 0 | 0.112
X-RELLENOacc | Relleno y perfilado con Motoniveladora Accesos | m3 | 0 | 192.6813 | 0 | A | A-AD01 | AYUDANTE | hh | 422.4804 | 50 | 2 | 0.04 | 16.8992 | 0 | 0 | 49.4386 | 142.2427 | 1 | 0 | 0 | 0 | X-RELLENOaccA | X-RELLENOaccE | X-RELLENOaccM | X-RELLENOaccT | X-RELLENOaccS | X-RELLENOaccX | X-RELLENOaccA | 9 | 0 | X-RELLENOacc | 302 | 310 | 1 | 0 | 0.096
X-RELLENOacc | Relleno y perfilado con Motoniveladora Accesos | m3 | 0 | 192.6813 | 0 | A | A-AD04 | OFICIAL ESPECIALIZADO | hh | 581.0612 | 50 | 1.4 | 0.028 | 16.2697 | 0 | 0 | 49.4386 | 142.2427 | 1 | 0 | 0 | 0 | X-RELLENOaccA | X-RELLENOaccE | X-RELLENOaccM | X-RELLENOaccT | X-RELLENOaccS | X-RELLENOaccX | X-RELLENOaccA | 9 | 0 | X-RELLENOacc | 302 | 310 | 2 | 0 | 0.096
X-RELLENOacc | Relleno y perfilado con Motoniveladora Accesos | m3 | 0 | 192.6813 | 0 | A | A-AD05 | OPER. EQUIPO | hh | 581.0612 | 50 | 0.7 | 0.014 | 8.1349 | 0 | 0 | 49.4386 | 142.2427 | 1 | 0 | 0 | 0 | X-RELLENOaccA | X-RELLENOaccE | X-RELLENOaccM | X-RELLENOaccT | X-RELLENOaccS | X-RELLENOaccX | X-RELLENOaccA | 9 | 0 | X-RELLENOacc | 302 | 310 | 3 | 0 | 0.096
X-RELLENOacc | Relleno y perfilado con Motoniveladora Accesos | m3 | 0 | 192.6813 | 0 | A | A-AD05 | OPER. EQUIPO | hh | 581.0612 | 50 | 0.7 | 0.014 | 8.1349 | 0 | 0 | 49.4386 | 142.2427 | 1 | 0 | 0 | 0 | X-RELLENOaccA | X-RELLENOaccE | X-RELLENOaccM | X-RELLENOaccT | X-RELLENOaccS | X-RELLENOaccX | X-RELLENOaccA | 9 | 0 | X-RELLENOacc | 302 | 310 | 4 | 0 | 0.096
X-RELLENOacc | Relleno y perfilado con Motoniveladora Accesos | m3 | 0 | 192.6813 | 0 | E | E-E28 | RETROEXCAVADORA S/CARRILES 0,9 M2 | HR | 2743.02 | 50 | 0.5 | 0.01 | 27.4302 | 0 | 0 | 49.4386 | 142.2427 | 1 | 0 | 0 | 0 | X-RELLENOaccA | X-RELLENOaccE | X-RELLENOaccM | X-RELLENOaccT | X-RELLENOaccS | X-RELLENOaccX | X-RELLENOaccE | 9 | 0 | X-RELLENOacc | 302 | 310 | 5 | 0 | 0.096
X-RELLENOacc | Relleno y perfilado con Motoniveladora Accesos | m3 | 0 | 192.6813 | 0 | E | E-E02 | TOPADORA SIN ESC.(15 T) | HR | 3980.3256 | 50 | 0.5 | 0.01 | 39.8033 | 0 | 0 | 49.4386 | 142.2427 | 1 | 0 | 0 | 0 | X-RELLENOaccA | X-RELLENOaccE | X-RELLENOaccM | X-RELLENOaccT | X-RELLENOaccS | X-RELLENOaccX | X-RELLENOaccE | 9 | 0 | X-RELLENOacc | 302 | 310 | 6 | 0 | 0.096
X-RELLENOacc | Relleno y perfilado con Motoniveladora Accesos | m3 | 0 | 192.6813 | 0 | E | E-E18 | MOTONIVELADORA 12" (15 T) | HR | 3750.4624 | 50 | 1 | 0.02 | 75.0092 | 0 | 0 | 49.4386 | 142.2427 | 1 | 0 | 0 | 0 | X-RELLENOaccA | X-RELLENOaccE | X-RELLENOaccM | X-RELLENOaccT | X-RELLENOaccS | X-RELLENOaccX | X-RELLENOaccE | 9 | 0 | X-RELLENOacc | 302 | 310 | 7 | 0 | 0.096
X-RELLENOacc | Relleno y perfilado con Motoniveladora Accesos | m3 | 0 | 192.6813 | 0 | M | M-VARIOS | MATERIALES VARIOS | GL | 0.5 | 2 | 1 | 2 | 1 | 0 | 0 | 49.4386 | 142.2427 | 1 | 0 | 0 | 0 | X-RELLENOaccA | X-RELLENOaccE | X-RELLENOaccM | X-RELLENOaccT | X-RELLENOaccS | X-RELLENOaccX | X-RELLENOaccM | 9 | 0 | X-RELLENOacc | 302 | 310 | 8 | 0 | 0.096
X-RELLENOacc | Relleno y perfilado con Motoniveladora Accesos | m3 | 0 | 192.6813 | 0 | M | M-AGREGADO | AGREGADOS PETREOS - RIPIOS | M3 | 12 | 1 | 0 | 0 | 0 | 0 | 0 | 49.4386 | 142.2427 | 1 | 0 | 0 | 0 | X-RELLENOaccA | X-RELLENOaccE | X-RELLENOaccM | X-RELLENOaccT | X-RELLENOaccS | X-RELLENOaccX | X-RELLENOaccM | 9 | 0 | X-RELLENOacc | 302 | 310 | 9 | 0 | 0.096
X-COLSHOT | Colado de SHOTCRETE | m3 | 0 | 2816.3656 | 0 | A | A-AD01 | AYUDANTE | hh | 422.4804 | 6 | 4 | 0.66667 | 281.6536 | 0 | 0 | 697.1694 | 2118.1962 | 1 | 0 | 0 | 0 | X-COLSHOTA | X-COLSHOTE | X-COLSHOTM | X-COLSHOTT | X-COLSHOTS | X-COLSHOTX | X-COLSHOTA | 8 | 0 | X-COLSHOT | 311 | 318 | 1 | 0 | 1.5
X-COLSHOT | Colado de SHOTCRETE | m3 | 0 | 2816.3656 | 0 | A | A-AD03 | OFICIAL | hh | 496.916 | 6 | 2 | 0.33333 | 165.6387 | 0 | 0 | 697.1694 | 2118.1962 | 1 | 0 | 0 | 0 | X-COLSHOTA | X-COLSHOTE | X-COLSHOTM | X-COLSHOTT | X-COLSHOTS | X-COLSHOTX | X-COLSHOTA | 8 | 0 | X-COLSHOT | 311 | 318 | 2 | 0 | 1.5
X-COLSHOT | Colado de SHOTCRETE | m3 | 0 | 2816.3656 | 0 | A | A-AD04 | OFICIAL ESPECIALIZADO | hh | 581.0612 | 6 | 1 | 0.16667 | 96.8435 | 0 | 0 | 697.1694 | 2118.1962 | 1 | 0 | 0 | 0 | X-COLSHOTA | X-COLSHOTE | X-COLSHOTM | X-COLSHOTT | X-COLSHOTS | X-COLSHOTX | X-COLSHOTA | 8 | 0 | X-COLSHOT | 311 | 318 | 3 | 0 | 1.5
X-COLSHOT | Colado de SHOTCRETE | m3 | 0 | 2816.3656 | 0 | A | A-AD02 | MEDIO OFICIAL | hh | 459.1009 | 6 | 2 | 0.33333 | 153.0336 | 0 | 0 | 697.1694 | 2118.1962 | 1 | 0 | 0 | 0 | X-COLSHOTA | X-COLSHOTE | X-COLSHOTM | X-COLSHOTT | X-COLSHOTS | X-COLSHOTX | X-COLSHOTA | 8 | 0 | X-COLSHOT | 311 | 318 | 4 | 0 | 1.5
X-COLSHOT | Colado de SHOTCRETE | m3 | 0 | 2816.3656 | 0 | E | E-E68 | MOTOCOMPRESOR 21 M3/MIN-750 CFM | HR | 3148.9334 | 6 | 1 | 0.16667 | 524.8222 | 0 | 0 | 697.1694 | 2118.1962 | 1 | 0 | 0 | 0 | X-COLSHOTA | X-COLSHOTE | X-COLSHOTM | X-COLSHOTT | X-COLSHOTS | X-COLSHOTX | X-COLSHOTE | 8 | 0 | X-COLSHOT | 311 | 318 | 5 | 0 | 1.5
X-COLSHOT | Colado de SHOTCRETE | m3 | 0 | 2816.3656 | 0 | E | E-E70 | GRUPO ELECTROGENO 21 KVA-17 KW | HR | 489.228 | 6 | 0 | 0 | 0 | 0 | 0 | 697.1694 | 2118.1962 | 1 | 0 | 0 | 0 | X-COLSHOTA | X-COLSHOTE | X-COLSHOTM | X-COLSHOTT | X-COLSHOTS | X-COLSHOTX | X-COLSHOTE | 8 | 0 | X-COLSHOT | 311 | 318 | 6 | 0 | 1.5
X-COLSHOT | Colado de SHOTCRETE | m3 | 0 | 2816.3656 | 0 | E | E-E174 | SHOTCRETERA VIA HUMEDA | HR | 9560.2435 | 6 | 1 | 0.16667 | 1593.3739 | 0 | 0 | 697.1694 | 2118.1962 | 1 | 0 | 0 | 0 | X-COLSHOTA | X-COLSHOTE | X-COLSHOTM | X-COLSHOTT | X-COLSHOTS | X-COLSHOTX | X-COLSHOTE | 8 | 0 | X-COLSHOT | 311 | 318 | 7 | 0 | 1.5
X-COLSHOT | Colado de SHOTCRETE | m3 | 0 | 2816.3656 | 0 | M | M-VARIOS | MATERIALES VARIOS | GL | 0.5 | 2 | 1 | 2 | 1 | 0 | 0 | 697.1694 | 2118.1962 | 1 | 0 | 0 | 0 | X-COLSHOTA | X-COLSHOTE | X-COLSHOTM | X-COLSHOTT | X-COLSHOTS | X-COLSHOTX | X-COLSHOTM | 8 | 0 | X-COLSHOT | 311 | 318 | 8 | 0 | 1.5
X-PRODHpta1 | Producción de Hgón en Planta 120 m3/hr | m3 | 0 | 272.0731 | 0 | A | A-AD01 | AYUDANTE | hh | 422.4804 | 0.01 | 4.8 | 0.048 | 20.2791 | 0 | 0 | 73.9838 | 197.5894 | 0.5 | 0 | 0 | 0 | X-PRODHpta1A | X-PRODHpta1E | X-PRODHpta1M | X-PRODHpta1T | X-PRODHpta1S | X-PRODHpta1X | X-PRODHpta1A | 12 | 0 | X-PRODHpta1 | 319 | 330 | 1 | 0 | 0.14448
X-PRODHpta1 | Producción de Hgón en Planta 120 m3/hr | m3 | 0 | 272.0731 | 0 | A | A-AD03 | OFICIAL | hh | 496.916 | 0.01 | 2.8 | 0.028 | 13.9136 | 0 | 0 | 73.9838 | 197.5894 | 0.5 | 0 | 0 | 0 | X-PRODHpta1A | X-PRODHpta1E | X-PRODHpta1M | X-PRODHpta1T | X-PRODHpta1S | X-PRODHpta1X | X-PRODHpta1A | 12 | 0 | X-PRODHpta1 | 319 | 330 | 2 | 0 | 0.14448
X-PRODHpta1 | Producción de Hgón en Planta 120 m3/hr | m3 | 0 | 272.0731 | 0 | A | A-AD04 | OFICIAL ESPECIALIZADO | hh | 581.0612 | 0.032 | 1.2 | 0.0384 | 22.3128 | 0 | 0 | 73.9838 | 197.5894 | 0.5 | 0 | 0 | 0 | X-PRODHpta1A | X-PRODHpta1E | X-PRODHpta1M | X-PRODHpta1T | X-PRODHpta1S | X-PRODHpta1X | X-PRODHpta1A | 12 | 0 | X-PRODHpta1 | 319 | 330 | 3 | 0 | 0.14448
X-PRODHpta1 | Producción de Hgón en Planta 120 m3/hr | m3 | 0 | 272.0731 | 0 | A | A-AD05 | OPER. EQUIPO | hh | 581.0612 | 0.0067 | 2.4 | 0.01608 | 9.3435 | 0 | 0 | 73.9838 | 197.5894 | 0.5 | 0 | 0 | 0 | X-PRODHpta1A | X-PRODHpta1E | X-PRODHpta1M | X-PRODHpta1T | X-PRODHpta1S | X-PRODHpta1X | X-PRODHpta1A | 12 | 0 | X-PRODHpta1 | 319 | 330 | 4 | 0 | 0.14448
X-PRODHpta1 | Producción de Hgón en Planta 120 m3/hr | m3 | 0 | 272.0731 | 0 | A | A-AD05 | OPER. EQUIPO | hh | 581.0612 | 0.01 | 1.4 | 0.014 | 8.1349 | 0 | 0 | 73.9838 | 197.5894 | 0.5 | 0 | 0 | 0 | X-PRODHpta1A | X-PRODHpta1E | X-PRODHpta1M | X-PRODHpta1T | X-PRODHpta1S | X-PRODHpta1X | X-PRODHpta1A | 12 | 0 | X-PRODHpta1 | 319 | 330 | 5 | 0 | 0.14448
X-PRODHpta1 | Producción de Hgón en Planta 120 m3/hr | m3 | 0 | 272.0731 | 0 | E | E-E119 | PLANTA ELAB. HORMIGON (90-120 M3/H) | HR | 3918.72 | 0.01 | 1 | 0.01 | 39.1872 | 0 | 0 | 73.9838 | 197.5894 | 0.5 | 0 | 0 | 0 | X-PRODHpta1A | X-PRODHpta1E | X-PRODHpta1M | X-PRODHpta1T | X-PRODHpta1S | X-PRODHpta1X | X-PRODHpta1E | 12 | 0 | X-PRODHpta1 | 319 | 330 | 6 | 0 | 0.14448
X-PRODHpta1 | Producción de Hgón en Planta 120 m3/hr | m3 | 0 | 272.0731 | 0 | E | E-E124 | PLANTA DE HIELO CAP. 15 Tn/h | HR | 9184.5 | 0.0093 | 0 | 0 | 0 | 0 | 0 | 73.9838 | 197.5894 | 0.5 | 0 | 0 | 0 | X-PRODHpta1A | X-PRODHpta1E | X-PRODHpta1M | X-PRODHpta1T | X-PRODHpta1S | X-PRODHpta1X | X-PRODHpta1E | 12 | 0 | X-PRODHpta1 | 319 | 330 | 7 | 0 | 0.14448
X-PRODHpta1 | Producción de Hgón en Planta 120 m3/hr | m3 | 0 | 272.0731 | 0 | E | E-E16 | CARGADOR FRONTAL S/NEUM. (5,00 M3) | HR | 5816.7704 | 0.0067 | 1 | 0.0067 | 38.9724 | 0 | 0 | 73.9838 | 197.5894 | 0.5 | 0 | 0 | 0 | X-PRODHpta1A | X-PRODHpta1E | X-PRODHpta1M | X-PRODHpta1T | X-PRODHpta1S | X-PRODHpta1X | X-PRODHpta1E | 12 | 0 | X-PRODHpta1 | 319 | 330 | 8 | 0 | 0.14448
X-PRODHpta1 | Producción de Hgón en Planta 120 m3/hr | m3 | 0 | 272.0731 | 0 | E | E-E35 | CAMION VOLCADOR 6x4 CAP. 24 T=15 m3 | HR | 3333.261 | 0.02 | 1 | 0.02 | 66.6652 | 0 | 0 | 73.9838 | 197.5894 | 0.5 | 0 | 0 | 0 | X-PRODHpta1A | X-PRODHpta1E | X-PRODHpta1M | X-PRODHpta1T | X-PRODHpta1S | X-PRODHpta1X | X-PRODHpta1E | 12 | 0 | X-PRODHpta1 | 319 | 330 | 9 | 0 | 0.14448
X-PRODHpta1 | Producción de Hgón en Planta 120 m3/hr | m3 | 0 | 272.0731 | 0 | E | E-E15 | CARGADOR FRONTAL S/NEUM. (3,00 M3) | HR | 4370.2095 | 180 | 1 | 0.0055556 | 24.2789 | 0 | 0 | 73.9838 | 197.5894 | 0.5 | 0 | 0 | 0 | X-PRODHpta1A | X-PRODHpta1E | X-PRODHpta1M | X-PRODHpta1T | X-PRODHpta1S | X-PRODHpta1X | X-PRODHpta1E | 12 | 0 | X-PRODHpta1 | 319 | 330 | 10 | 0 | 0.14448
X-PRODHpta1 | Producción de Hgón en Planta 120 m3/hr | m3 | 0 | 272.0731 | 0 | E | E-E74 | GRUPO ELECTROGENO 244 KVA-195 KW | HR | 2848.5638 | 0.01 | 1 | 0.01 | 28.4856 | 0 | 0 | 73.9838 | 197.5894 | 0.5 | 0 | 0 | 0 | X-PRODHpta1A | X-PRODHpta1E | X-PRODHpta1M | X-PRODHpta1T | X-PRODHpta1S | X-PRODHpta1X | X-PRODHpta1E | 12 | 0 | X-PRODHpta1 | 319 | 330 | 11 | 0 | 0.14448
X-PRODHpta1 | Producción de Hgón en Planta 120 m3/hr | m3 | 0 | 272.0731 | 0 | M | M-VARIOS | MATERIALES VARIOS | GL | 0.5 | 1 | 1 | 1 | 0.5 | 0 | 0 | 73.9838 | 197.5894 | 0.5 | 0 | 0 | 0 | X-PRODHpta1A | X-PRODHpta1E | X-PRODHpta1M | X-PRODHpta1T | X-PRODHpta1S | X-PRODHpta1X | X-PRODHpta1M | 12 | 0 | X-PRODHpta1 | 319 | 330 | 12 | 0 | 0.14448
X-COLHgm | Colado de Hgón Elaborado con grúa móvil | m3 | 0 | 879.7127 | 0 | A | A-AD01 | AYUDANTE | hh | 422.4804 | 9 | 4 | 0.44444 | 187.7691 | 0 | 0 | 464.7796 | 413.933 | 1 | 0 | 0 | 0 | X-COLHgmA | X-COLHgmE | X-COLHgmM | X-COLHgmT | X-COLHgmS | X-COLHgmX | X-COLHgmA | 8 | 0 | X-COLHgm | 331 | 338 | 1 | 0 | 1
X-COLHgm | Colado de Hgón Elaborado con grúa móvil | m3 | 0 | 879.7127 | 0 | A | A-AD03 | OFICIAL | hh | 496.916 | 9 | 2 | 0.22222 | 110.4258 | 0 | 0 | 464.7796 | 413.933 | 1 | 0 | 0 | 0 | X-COLHgmA | X-COLHgmE | X-COLHgmM | X-COLHgmT | X-COLHgmS | X-COLHgmX | X-COLHgmA | 8 | 0 | X-COLHgm | 331 | 338 | 2 | 0 | 1
X-COLHgm | Colado de Hgón Elaborado con grúa móvil | m3 | 0 | 879.7127 | 0 | A | A-AD04 | OFICIAL ESPECIALIZADO | hh | 581.0612 | 9 | 1 | 0.11111 | 64.5624 | 0 | 0 | 464.7796 | 413.933 | 1 | 0 | 0 | 0 | X-COLHgmA | X-COLHgmE | X-COLHgmM | X-COLHgmT | X-COLHgmS | X-COLHgmX | X-COLHgmA | 8 | 0 | X-COLHgm | 331 | 338 | 3 | 0 | 1
X-COLHgm | Colado de Hgón Elaborado con grúa móvil | m3 | 0 | 879.7127 | 0 | A | A-AD02 | MEDIO OFICIAL | hh | 459.1009 | 9 | 2 | 0.22222 | 102.0224 | 0 | 0 | 464.7796 | 413.933 | 1 | 0 | 0 | 0 | X-COLHgmA | X-COLHgmE | X-COLHgmM | X-COLHgmT | X-COLHgmS | X-COLHgmX | X-COLHgmA | 8 | 0 | X-COLHgm | 331 | 338 | 4 | 0 | 1
X-COLHgm | Colado de Hgón Elaborado con grúa móvil | m3 | 0 | 879.7127 | 0 | E | E-E81 | GRUA MOVIL TODO TERRENO 18 T | HR | 3407.0012 | 9 | 1 | 0.11111 | 378.5557 | 0 | 0 | 464.7796 | 413.933 | 1 | 0 | 0 | 0 | X-COLHgmA | X-COLHgmE | X-COLHgmM | X-COLHgmT | X-COLHgmS | X-COLHgmX | X-COLHgmE | 8 | 0 | X-COLHgm | 331 | 338 | 5 | 0 | 1
X-COLHgm | Colado de Hgón Elaborado con grúa móvil | m3 | 0 | 879.7127 | 0 | E | E-E74 | GRUPO ELECTROGENO 244 KVA-195 KW | HR | 2848.5638 | 9 | 0 | 0 | 0 | 0 | 0 | 464.7796 | 413.933 | 1 | 0 | 0 | 0 | X-COLHgmA | X-COLHgmE | X-COLHgmM | X-COLHgmT | X-COLHgmS | X-COLHgmX | X-COLHgmE | 8 | 0 | X-COLHgm | 331 | 338 | 6 | 0 | 1
X-COLHgm | Colado de Hgón Elaborado con grúa móvil | m3 | 0 | 879.7127 | 0 | E | E-E140 | VIBRADOR DE INMERSION d=57 mm (NE) | HR | 79.599 | 9 | 4 | 0.44444 | 35.3773 | 0 | 0 | 464.7796 | 413.933 | 1 | 0 | 0 | 0 | X-COLHgmA | X-COLHgmE | X-COLHgmM | X-COLHgmT | X-COLHgmS | X-COLHgmX | X-COLHgmE | 8 | 0 | X-COLHgm | 331 | 338 | 7 | 0 | 1
X-COLHgm | Colado de Hgón Elaborado con grúa móvil | m3 | 0 | 879.7127 | 0 | M | M-VARIOS | MATERIALES VARIOS | GL | 0.5 | 2 | 1 | 2 | 1 | 0 | 0 | 464.7796 | 413.933 | 1 | 0 | 0 | 0 | X-COLHgmA | X-COLHgmE | X-COLHgmM | X-COLHgmT | X-COLHgmS | X-COLHgmX | X-COLHgmM | 8 | 0 | X-COLHgm | 331 | 338 | 8 | 0 | 1
X-COLHgt | Colado de Hgón Elaborado con grúa torre | m3 | 0 | 513.7767 | 0 | A | A-AD01 | AYUDANTE | hh | 422.4804 | 18 | 4 | 0.22222 | 93.8845 | 0 | 0 | 268.8727 | 244.4664 | 0.43755 | 0 | 0 | 0 | X-COLHgtA | X-COLHgtE | X-COLHgtM | X-COLHgtT | X-COLHgtS | X-COLHgtX | X-COLHgtA | 8 | 0 | X-COLHgt | 339 | 346 | 1 | 0 | 0.55556
X-COLHgt | Colado de Hgón Elaborado con grúa torre | m3 | 0 | 513.7767 | 0 | A | A-AD03 | OFICIAL | hh | 496.916 | 18 | 4 | 0.22222 | 110.4258 | 0 | 0 | 268.8727 | 244.4664 | 0.43755 | 0 | 0 | 0 | X-COLHgtA | X-COLHgtE | X-COLHgtM | X-COLHgtT | X-COLHgtS | X-COLHgtX | X-COLHgtA | 8 | 0 | X-COLHgt | 339 | 346 | 2 | 0 | 0.55556
X-COLHgt | Colado de Hgón Elaborado con grúa torre | m3 | 0 | 513.7767 | 0 | A | A-AD04 | OFICIAL ESPECIALIZADO | hh | 581.0612 | 18 | 1 | 0.055556 | 32.2812 | 0 | 0 | 268.8727 | 244.4664 | 0.43755 | 0 | 0 | 0 | X-COLHgtA | X-COLHgtE | X-COLHgtM | X-COLHgtT | X-COLHgtS | X-COLHgtX | X-COLHgtA | 8 | 0 | X-COLHgt | 339 | 346 | 3 | 0 | 0.55556
X-COLHgt | Colado de Hgón Elaborado con grúa torre | m3 | 0 | 513.7767 | 0 | A | A-AD05 | OPER. EQUIPO | hh | 581.0612 | 18 | 1 | 0.055556 | 32.2812 | 0 | 0 | 268.8727 | 244.4664 | 0.43755 | 0 | 0 | 0 | X-COLHgtA | X-COLHgtE | X-COLHgtM | X-COLHgtT | X-COLHgtS | X-COLHgtX | X-COLHgtA | 8 | 0 | X-COLHgt | 339 | 346 | 4 | 0 | 0.55556
X-COLHgt | Colado de Hgón Elaborado con grúa torre | m3 | 0 | 513.7767 | 0 | E | E-E79 | GRUA TORRE S/RIELES (300 TM) | HR | 4082 | 18 | 1 | 0.055556 | 226.7778 | 0 | 0 | 268.8727 | 244.4664 | 0.43755 | 0 | 0 | 0 | X-COLHgtA | X-COLHgtE | X-COLHgtM | X-COLHgtT | X-COLHgtS | X-COLHgtX | X-COLHgtE | 8 | 0 | X-COLHgt | 339 | 346 | 5 | 0 | 0.55556
X-COLHgt | Colado de Hgón Elaborado con grúa torre | m3 | 0 | 513.7767 | 0 | E | E-E74 | GRUPO ELECTROGENO 244 KVA-195 KW | HR | 2848.5638 | 18 | 0 | 0 | 0 | 0 | 0 | 268.8727 | 244.4664 | 0.43755 | 0 | 0 | 0 | X-COLHgtA | X-COLHgtE | X-COLHgtM | X-COLHgtT | X-COLHgtS | X-COLHgtX | X-COLHgtE | 8 | 0 | X-COLHgt | 339 | 346 | 6 | 0 | 0.55556
X-COLHgt | Colado de Hgón Elaborado con grúa torre | m3 | 0 | 513.7767 | 0 | E | E-E140 | VIBRADOR DE INMERSION d=57 mm (NE) | HR | 79.599 | 18 | 4 | 0.22222 | 17.6887 | 0 | 0 | 268.8727 | 244.4664 | 0.43755 | 0 | 0 | 0 | X-COLHgtA | X-COLHgtE | X-COLHgtM | X-COLHgtT | X-COLHgtS | X-COLHgtX | X-COLHgtE | 8 | 0 | X-COLHgt | 339 | 346 | 7 | 0 | 0.55556
X-COLHgt | Colado de Hgón Elaborado con grúa torre | m3 | 0 | 513.7767 | 0 | M | M-VARIOS | MATERIALES VARIOS | GL | 0.5 | 0.8751 | 1 | 0.8751 | 0.43755 | 0 | 0 | 268.8727 | 244.4664 | 0.43755 | 0 | 0 | 0 | X-COLHgtA | X-COLHgtE | X-COLHgtM | X-COLHgtT | X-COLHgtS | X-COLHgtX | X-COLHgtM | 8 | 0 | X-COLHgt | 339 | 346 | 8 | 0 | 0.55556
X-EDOSH30 | Materiales Dosificación Hormigón H30 | m3 | 0 | 1043.6771 | 0 | A | A-AD06 | CHOFER | hh | 496.916 | 18 | 1.25 | 0.069444 | 34.5081 | 0 | 0 | 54.4724 | 228.8833 | 0 | 0 | 0 | 760.3215 | X-EDOSH30A | X-EDOSH30E | X-EDOSH30M | X-EDOSH30T | X-EDOSH30S | X-EDOSH30X | X-EDOSH30A | 13 | 0 | X-EDOSH30 | 347 | 359 | 1 | 0 | 0.25699
X-EDOSH30 | Materiales Dosificación Hormigón H30 | m3 | 0 | 1043.6771 | 0 | A | A-AD05 | OPER. EQUIPO | hh | 581.0612 | 100 | 1.4 | 0.014 | 8.1349 | 0 | 0 | 54.4724 | 228.8833 | 0 | 0 | 0 | 760.3215 | X-EDOSH30A | X-EDOSH30E | X-EDOSH30M | X-EDOSH30T | X-EDOSH30S | X-EDOSH30X | X-EDOSH30A | 13 | 0 | X-EDOSH30 | 347 | 359 | 2 | 0 | 0.25699
X-EDOSH30 | Materiales Dosificación Hormigón H30 | m3 | 0 | 1043.6771 | 0 | A | A-AD05 | OPER. EQUIPO | hh | 581.0612 | 18 | 0 | 0 | 0 | 0 | 0 | 54.4724 | 228.8833 | 0 | 0 | 0 | 760.3215 | X-EDOSH30A | X-EDOSH30E | X-EDOSH30M | X-EDOSH30T | X-EDOSH30S | X-EDOSH30X | X-EDOSH30A | 13 | 0 | X-EDOSH30 | 347 | 359 | 3 | 0 | 0.25699
X-EDOSH30 | Materiales Dosificación Hormigón H30 | m3 | 0 | 1043.6771 | 0 | A | A-AD01 | AYUDANTE | hh | 422.4804 | 100 | 2.8 | 0.028 | 11.8295 | 0 | 0 | 54.4724 | 228.8833 | 0 | 0 | 0 | 760.3215 | X-EDOSH30A | X-EDOSH30E | X-EDOSH30M | X-EDOSH30T | X-EDOSH30S | X-EDOSH30X | X-EDOSH30A | 13 | 0 | X-EDOSH30 | 347 | 359 | 4 | 0 | 0.25699
X-EDOSH30 | Materiales Dosificación Hormigón H30 | m3 | 0 | 1043.6771 | 0 | E | E-E35 | CAMION VOLCADOR 6x4 CAP. 24 T=15 m3 | HR | 3333.261 | 18 | 1 | 0.055556 | 185.1812 | 0 | 0 | 54.4724 | 228.8833 | 0 | 0 | 0 | 760.3215 | X-EDOSH30A | X-EDOSH30E | X-EDOSH30M | X-EDOSH30T | X-EDOSH30S | X-EDOSH30X | X-EDOSH30E | 13 | 0 | X-EDOSH30 | 347 | 359 | 5 | 0 | 0.25699
X-EDOSH30 | Materiales Dosificación Hormigón H30 | m3 | 0 | 1043.6771 | 0 | E | E-E154 | TRACTOR PANTANERO 8 CUBIERTAS | HR | 3411.4653 | 10 | 0 | 0 | 0 | 0 | 0 | 54.4724 | 228.8833 | 0 | 0 | 0 | 760.3215 | X-EDOSH30A | X-EDOSH30E | X-EDOSH30M | X-EDOSH30T | X-EDOSH30S | X-EDOSH30X | X-EDOSH30E | 13 | 0 | X-EDOSH30 | 347 | 359 | 6 | 0 | 0.25699
X-EDOSH30 | Materiales Dosificación Hormigón H30 | m3 | 0 | 1043.6771 | 0 | E | E-E150 | ACOPLADO O TANQUE CAP. 10 m3 | HR | 200.018 | 10 | 0 | 0 | 0 | 0 | 0 | 54.4724 | 228.8833 | 0 | 0 | 0 | 760.3215 | X-EDOSH30A | X-EDOSH30E | X-EDOSH30M | X-EDOSH30T | X-EDOSH30S | X-EDOSH30X | X-EDOSH30E | 13 | 0 | X-EDOSH30 | 347 | 359 | 7 | 0 | 0.25699
X-EDOSH30 | Materiales Dosificación Hormigón H30 | m3 | 0 | 1043.6771 | 0 | E | E-E15 | CARGADOR FRONTAL S/NEUM. (3,00 M3) | HR | 4370.2095 | 100 | 1 | 0.01 | 43.7021 | 0 | 0 | 54.4724 | 228.8833 | 0 | 0 | 0 | 760.3215 | X-EDOSH30A | X-EDOSH30E | X-EDOSH30M | X-EDOSH30T | X-EDOSH30S | X-EDOSH30X | X-EDOSH30E | 13 | 0 | X-EDOSH30 | 347 | 359 | 8 | 0 | 0.25699
X-EDOSH30 | Materiales Dosificación Hormigón H30 | m3 | 0 | 1043.6771 | 0 | M | M-CEMbol | CEMENTO (en obra-bolsa) | bolsa | 21 | 250 | 0 | 0 | 0 | 0 | 0 | 54.4724 | 228.8833 | 0 | 0 | 0 | 760.3215 | X-EDOSH30A | X-EDOSH30E | X-EDOSH30M | X-EDOSH30T | X-EDOSH30S | X-EDOSH30X | X-EDOSH30M | 13 | 0 | X-EDOSH30 | 347 | 359 | 9 | 0 | 0.25699
X-EDOSH30 | Materiales Dosificación Hormigón H30 | m3 | 0 | 1043.6771 | 0 | M | M-CEMpla | PLASTIFICANTE | Kg | 40.25 | 2 | 0 | 0 | 0 | 0 | 0 | 54.4724 | 228.8833 | 0 | 0 | 0 | 760.3215 | X-EDOSH30A | X-EDOSH30E | X-EDOSH30M | X-EDOSH30T | X-EDOSH30S | X-EDOSH30X | X-EDOSH30M | 13 | 0 | X-EDOSH30 | 347 | 359 | 10 | 0 | 0.25699
X-EDOSH30 | Materiales Dosificación Hormigón H30 | m3 | 0 | 1043.6771 | 0 | X | X-PTAARIDOS | Planta de Aridos - Trituración y Clasificación | M3 | 633.6012 | 0.7 | 1 | 0.7 | 443.5209 | 0 | 0 | 54.4724 | 228.8833 | 0 | 0 | 0 | 760.3215 | X-EDOSH30A | X-EDOSH30E | X-EDOSH30M | X-EDOSH30T | X-EDOSH30S | X-EDOSH30X | X-EDOSH30X | 13 | 21 | X-EDOSH30 | 347 | 359 | 11 | 0.084902 | 0.25699
X-EDOSH30 | Materiales Dosificación Hormigón H30 | m3 | 0 | 1043.6771 | 0 | X | X-PTAARIDOS | Planta de Aridos - Trituración y Clasificación | M3 | 633.6012 | 0.5 | 1 | 0.5 | 316.8006 | 0 | 0 | 54.4724 | 228.8833 | 0 | 0 | 0 | 760.3215 | X-EDOSH30A | X-EDOSH30E | X-EDOSH30M | X-EDOSH30T | X-EDOSH30S | X-EDOSH30X | X-EDOSH30X | 13 | 21 | X-EDOSH30 | 347 | 359 | 12 | 0.060644 | 0.25699
X-EDOSH30 | Materiales Dosificación Hormigón H30 | m3 | 0 | 1043.6771 | 0 | T | T-AGREG | TRANSP.AGREGADO (Tpte largo cotizado x 10 Km) | Tn.Km | 0.1 | 0.012 | 0 | 0 | 0 | 0 | 0 | 54.4724 | 228.8833 | 0 | 0 | 0 | 760.3215 | X-EDOSH30A | X-EDOSH30E | X-EDOSH30M | X-EDOSH30T | X-EDOSH30S | X-EDOSH30X | X-EDOSH30T | 13 | 0 | X-EDOSH30 | 347 | 359 | 13 | 0 | 0.25699
X-TRANSP | Transporte de Materiales-Camiones Astra | m3 | 0 | 77.0991 | 0 | A | A-AD06 | CHOFER | hh | 496.916 | 0.0172 | 1.25 | 0.0215 | 10.6837 | 0 | 0 | 19.767 | 57.3321 | 0 | 0 | 0 | 0 | X-TRANSPA | X-TRANSPE | X-TRANSPM | X-TRANSPT | X-TRANSPS | X-TRANSPX | X-TRANSPA | 3 | 0 | X-TRANSP | 360 | 362 | 1 | 0 | 0.043
X-TRANSP | Transporte de Materiales-Camiones Astra | m3 | 0 | 77.0991 | 0 | A | A-AD01 | AYUDANTE | hh | 422.4804 | 0.0172 | 1.25 | 0.0215 | 9.0833 | 0 | 0 | 19.767 | 57.3321 | 0 | 0 | 0 | 0 | X-TRANSPA | X-TRANSPE | X-TRANSPM | X-TRANSPT | X-TRANSPS | X-TRANSPX | X-TRANSPA | 3 | 0 | X-TRANSP | 360 | 362 | 2 | 0 | 0.043
X-TRANSP | Transporte de Materiales-Camiones Astra | m3 | 0 | 77.0991 | 0 | E | E-E35 | CAMION VOLCADOR 6x4 CAP. 24 T=15 m3 | HR | 3333.261 | 1 | 1 | 0.0172 | 57.3321 | 0 | 0 | 19.767 | 57.3321 | 0 | 0 | 0 | 0 | X-TRANSPA | X-TRANSPE | X-TRANSPM | X-TRANSPT | X-TRANSPS | X-TRANSPX | X-TRANSPE | 3 | 0 | X-TRANSP | 360 | 362 | 3 | 0 | 0.043
X-TRANFR | Transporte de Materiales con Camiones Fuera de Ruta | m3 | 0 | 74.5668 | 0 | A | A-AD01 | AYUDANTE | hh | 422.4804 | 1 | 1.25 | 0.0125 | 5.281 | 0 | 0 | 12.5443 | 62.0225 | 0 | 0 | 0 | 0 | X-TRANFRA | X-TRANFRE | X-TRANFRM | X-TRANFRT | X-TRANFRS | X-TRANFRX | X-TRANFRA | 3 | 0 | X-TRANFR | 363 | 365 | 1 | 0 | 0.025
X-TRANFR | Transporte de Materiales con Camiones Fuera de Ruta | m3 | 0 | 74.5668 | 0 | A | A-AD05 | OPER. EQUIPO | hh | 581.0612 | 1 | 1.25 | 0.0125 | 7.2633 | 0 | 0 | 12.5443 | 62.0225 | 0 | 0 | 0 | 0 | X-TRANFRA | X-TRANFRE | X-TRANFRM | X-TRANFRT | X-TRANFRS | X-TRANFRX | X-TRANFRA | 3 | 0 | X-TRANFR | 363 | 365 | 2 | 0 | 0.025
X-TRANFR | Transporte de Materiales con Camiones Fuera de Ruta | m3 | 0 | 74.5668 | 0 | E | E-E47 | CAMION FUERA DE RUTA 36 T-21 M3 | HR | 6202.2521 | 0.01 | 1 | 0.01 | 62.0225 | 0 | 0 | 12.5443 | 62.0225 | 0 | 0 | 0 | 0 | X-TRANFRA | X-TRANFRE | X-TRANFRM | X-TRANFRT | X-TRANFRS | X-TRANFRX | X-TRANFRE | 3 | 0 | X-TRANFR | 363 | 365 | 3 | 0 | 0.025
X-Destape | Destape en Yacimiento/Excavación - Arreglo Botaderos | m3 | 0 | 25.1419 | 0 | A | A-AD01 | AYUDANTE | hh | 422.4804 | 1 | 1.25 | 0.0033 | 1.3942 | 0 | 0 | 3.3117 | 21.8302 | 0 | 0 | 0 | 0 | X-DestapeA | X-DestapeE | X-DestapeM | X-DestapeT | X-DestapeS | X-DestapeX | X-DestapeA | 3 | 0 | X-Destape | 366 | 368 | 1 | 0 | 0.0066
X-Destape | Destape en Yacimiento/Excavación - Arreglo Botaderos | m3 | 0 | 25.1419 | 0 | A | A-AD05 | OPER. EQUIPO | hh | 581.0612 | 1 | 1.25 | 0.0033 | 1.9175 | 0 | 0 | 3.3117 | 21.8302 | 0 | 0 | 0 | 0 | X-DestapeA | X-DestapeE | X-DestapeM | X-DestapeT | X-DestapeS | X-DestapeX | X-DestapeA | 3 | 0 | X-Destape | 366 | 368 | 2 | 0 | 0.0066
X-Destape | Destape en Yacimiento/Excavación - Arreglo Botaderos | m3 | 0 | 25.1419 | 0 | E | E-E03 | TOPADORA SIN ESC.(34 T) | HR | 6615.207 | 1 | 1 | 0.0033 | 21.8302 | 0 | 0 | 3.3117 | 21.8302 | 0 | 0 | 0 | 0 | X-DestapeA | X-DestapeE | X-DestapeM | X-DestapeT | X-DestapeS | X-DestapeX | X-DestapeE | 3 | 0 | X-Destape | 366 | 368 | 3 | 0 | 0.0066
X-Perf642 | Perforación con trackdrill Tamrock-500 (Grilla 1.5 x 1.5) | m | 0 | #N/A | #N/A | E | E-E60 | TRACK DRILL HIDRAULICO (15-25 M/H) | HR | 4532.7803 | 1 | 1 | 0.05 | 226.639 | 0 | 0 | #N/A | 226.639 | 0 | 0 | 0 | 4.0424 | X-Perf642A | X-Perf642E | X-Perf642M | X-Perf642T | X-Perf642S | X-Perf642X | X-Perf642E | 4 | 0 | X-Perf642 | 369 | 372 | 1 | 0 | 0.1
X-Perf642 | Perforación con trackdrill Tamrock-500 (Grilla 1.5 x 1.5) | m | 0 | #N/A | #N/A | A | A-AM01 | #N/A | #N/A | #N/A | 1 | 1.4 | 0.05 | #N/A | 0 | #N/A | #N/A | 226.639 | 0 | 0 | 0 | 4.0424 | X-Perf642A | X-Perf642E | X-Perf642M | X-Perf642T | X-Perf642S | X-Perf642X | X-Perf642A | 4 | 0 | X-Perf642 | 369 | 372 | 2 | 0 | 0.1
X-Perf642 | Perforación con trackdrill Tamrock-500 (Grilla 1.5 x 1.5) | m | 0 | #N/A | #N/A | A | A-AD05 | OPER. EQUIPO | hh | 581.0612 | 1 | 1.4 | 0.05 | 29.0531 | 0 | 0 | #N/A | 226.639 | 0 | 0 | 0 | 4.0424 | X-Perf642A | X-Perf642E | X-Perf642M | X-Perf642T | X-Perf642S | X-Perf642X | X-Perf642A | 4 | 0 | X-Perf642 | 369 | 372 | 3 | 0 | 0.1
X-Perf642 | Perforación con trackdrill Tamrock-500 (Grilla 1.5 x 1.5) | m | 0 | #N/A | #N/A | X | X-CONSPERF | Consumibles de perforacion | m | 0.80849 | 1 | 1 | 5 | 4.0424 | 0 | 0 | #N/A | 226.639 | 0 | 0 | 0 | 4.0424 | X-Perf642A | X-Perf642E | X-Perf642M | X-Perf642T | X-Perf642S | X-Perf642X | X-Perf642X | 4 | 5 | X-Perf642 | 369 | 372 | 4 | 0 | 0.1
X-CARGA | Carga con explosivos para excavación en roca (cielo abierto) | hh | 0 | #N/A | #N/A | A | A-AD04 | OFICIAL ESPECIALIZADO | hh | 581.0612 | 1 | 1 | 2 | 1162.1224 | 0 | 0 | #N/A | 0 | 0 | 0 | 0 | 0 | X-CARGAA | X-CARGAE | X-CARGAM | X-CARGAT | X-CARGAS | X-CARGAX | X-CARGAA | 3 | 0 | X-CARGA | 373 | 375 | 1 | 0 | 8
X-CARGA | Carga con explosivos para excavación en roca (cielo abierto) | hh | 0 | #N/A | #N/A | A | A-AD03 | OFICIAL | hh | 496.916 | 1 | 1 | 2 | 993.8319 | 0 | 0 | #N/A | 0 | 0 | 0 | 0 | 0 | X-CARGAA | X-CARGAE | X-CARGAM | X-CARGAT | X-CARGAS | X-CARGAX | X-CARGAA | 3 | 0 | X-CARGA | 373 | 375 | 2 | 0 | 8
X-CARGA | Carga con explosivos para excavación en roca (cielo abierto) | hh | 0 | #N/A | #N/A | A | A-AM01 | #N/A | #N/A | #N/A | 1 | 1 | 4 | #N/A | 0 | #N/A | #N/A | 0 | 0 | 0 | 0 | 0 | X-CARGAA | X-CARGAE | X-CARGAM | X-CARGAT | X-CARGAS | X-CARGAX | X-CARGAA | 3 | 0 | X-CARGA | 373 | 375 | 3 | 0 | 8
X-CargaPC300 | Carga de Rocas con PC300 | m3 | 0 | 70.1904 | 0 | A | A-AD01 | AYUDANTE | hh | 422.4804 | 0.0125 | 1.25 | 0.015625 | 6.6013 | 0 | 0 | 15.6803 | 54.5101 | 0 | 0 | 0 | 0 | X-CargaPC300A | X-CargaPC300E | X-CargaPC300M | X-CargaPC300T | X-CargaPC300S | X-CargaPC300X | X-CargaPC300A | 3 | 0 | X-CargaPC300 | 376 | 378 | 1 | 0 | 0.03125
X-CargaPC300 | Carga de Rocas con PC300 | m3 | 0 | 70.1904 | 0 | A | A-AD05 | OPER. EQUIPO | hh | 581.0612 | 0.0125 | 1.25 | 0.015625 | 9.0791 | 0 | 0 | 15.6803 | 54.5101 | 0 | 0 | 0 | 0 | X-CargaPC300A | X-CargaPC300E | X-CargaPC300M | X-CargaPC300T | X-CargaPC300S | X-CargaPC300X | X-CargaPC300A | 3 | 0 | X-CargaPC300 | 376 | 378 | 2 | 0 | 0.03125
X-CargaPC300 | Carga de Rocas con PC300 | m3 | 0 | 70.1904 | 0 | E | E-E30 | RETROEXCAVADORA S/CARRILES 1,6 M3 | HR | 4360.8076 | 0.0125 | 1 | 0.0125 | 54.5101 | 0 | 0 | 15.6803 | 54.5101 | 0 | 0 | 0 | 0 | X-CargaPC300A | X-CargaPC300E | X-CargaPC300M | X-CargaPC300T | X-CargaPC300S | X-CargaPC300X | X-CargaPC300E | 3 | 0 | X-CargaPC300 | 376 | 378 | 3 | 0 | 0.03125
X-EXCPC200 | Excavación y carga de material con PC200 | m3 | 0 | 159.8979 | 0 | A | A-AD01 | AYUDANTE | hh | 422.4804 |  |  | 0.05 | 21.124 | 0 | 0 | 50.1771 | 109.7208 | 0 | 0 | 0 | 0 | X-EXCPC200A | X-EXCPC200E | X-EXCPC200M | X-EXCPC200T | X-EXCPC200S | X-EXCPC200X | X-EXCPC200A | 3 | 0 | X-EXCPC200 | 379 | 381 | 1 | 0 | 0.1
X-EXCPC200 | Excavación y carga de material con PC200 | m3 | 0 | 159.8979 | 0 | A | A-AD04 | OFICIAL ESPECIALIZADO | hh | 581.0612 |  | 1.25 | 0.05 | 29.0531 | 0 | 0 | 50.1771 | 109.7208 | 0 | 0 | 0 | 0 | X-EXCPC200A | X-EXCPC200E | X-EXCPC200M | X-EXCPC200T | X-EXCPC200S | X-EXCPC200X | X-EXCPC200A | 3 | 0 | X-EXCPC200 | 379 | 381 | 2 | 0 | 0.1
X-EXCPC200 | Excavación y carga de material con PC200 | m3 | 0 | 159.8979 | 0 | E | E-E28 | RETROEXCAVADORA S/CARRILES 0,9 M2 | HR | 2743.02 | 25 |  | 0.04 | 109.7208 | 0 | 0 | 50.1771 | 109.7208 | 0 | 0 | 0 | 0 | X-EXCPC200A | X-EXCPC200E | X-EXCPC200M | X-EXCPC200T | X-EXCPC200S | X-EXCPC200X | X-EXCPC200E | 3 | 0 | X-EXCPC200 | 379 | 381 | 3 | 0 | 0.1
X-TRANP9 | Transporte de materiales con camiones de 7 m3 | m3 | 0 | 105.1179 | 0 | A | A-AD06 | CHOFER | hh | 496.916 | 1 | 1 | 0.0285 | 14.1621 | 0 | 0 | 14.1621 | 90.9558 | 0 | 0 | 0 | 0 | X-TRANP9A | X-TRANP9E | X-TRANP9M | X-TRANP9T | X-TRANP9S | X-TRANP9X | X-TRANP9A | 2 | 0 | X-TRANP9 | 382 | 383 | 1 | 0 | 0.0285
X-TRANP9 | Transporte de materiales con camiones de 7 m3 | m3 | 0 | 105.1179 | 0 | E | E-E36 | CAMION VOLCADOR CAP. 15 T=9 m3 | HR | 2547.7823 | 0.0357 | 1 | 0.0357 | 90.9558 | 0 | 0 | 14.1621 | 90.9558 | 0 | 0 | 0 | 0 | X-TRANP9A | X-TRANP9E | X-TRANP9M | X-TRANP9T | X-TRANP9S | X-TRANP9X | X-TRANP9E | 2 | 0 | X-TRANP9 | 382 | 383 | 2 | 0 | 0.0285
X-INYECC | Inyecciones de consolidación | m | 0 | 1300.8965 | 0 | A | A-AD04 | OFICIAL ESPECIALIZADO | hh | 581.0612 | 7 | 1 | 0.14286 | 83.0087 | 0 | 0 | 695.2312 | 598.9652 | 6.7 | 0 | 0 | 0 | X-INYECCA | X-INYECCE | X-INYECCM | X-INYECCT | X-INYECCS | X-INYECCX | X-INYECCA | 23 | 0 | X-INYECC | 384 | 406 | 1 | 0 | 1.4286
X-INYECC | Inyecciones de consolidación | m | 0 | 1300.8965 | 0 | A | A-AD03 | OFICIAL | hh | 496.916 | 7 | 1 | 0.14286 | 70.988 | 0 | 0 | 695.2312 | 598.9652 | 6.7 | 0 | 0 | 0 | X-INYECCA | X-INYECCE | X-INYECCM | X-INYECCT | X-INYECCS | X-INYECCX | X-INYECCA | 23 | 0 | X-INYECC | 384 | 406 | 2 | 0 | 1.4286
X-INYECC | Inyecciones de consolidación | m | 0 | 1300.8965 | 0 | A | A-AD02 | MEDIO OFICIAL | hh | 459.1009 | 7 | 1 | 0.14286 | 65.5858 | 0 | 0 | 695.2312 | 598.9652 | 6.7 | 0 | 0 | 0 | X-INYECCA | X-INYECCE | X-INYECCM | X-INYECCT | X-INYECCS | X-INYECCX | X-INYECCA | 23 | 0 | X-INYECC | 384 | 406 | 3 | 0 | 1.4286
X-INYECC | Inyecciones de consolidación | m | 0 | 1300.8965 | 0 | A | A-AD01 | AYUDANTE | hh | 422.4804 | 7 | 1 | 0.14286 | 60.3543 | 0 | 0 | 695.2312 | 598.9652 | 6.7 | 0 | 0 | 0 | X-INYECCA | X-INYECCE | X-INYECCM | X-INYECCT | X-INYECCS | X-INYECCX | X-INYECCA | 23 | 0 | X-INYECC | 384 | 406 | 4 | 0 | 1.4286
X-INYECC | Inyecciones de consolidación | m | 0 | 1300.8965 | 0 | A | A-AD03 | OFICIAL | hh | 496.916 | 7 | 1 | 0.14286 | 70.988 | 0 | 0 | 695.2312 | 598.9652 | 6.7 | 0 | 0 | 0 | X-INYECCA | X-INYECCE | X-INYECCM | X-INYECCT | X-INYECCS | X-INYECCX | X-INYECCA | 23 | 0 | X-INYECC | 384 | 406 | 5 | 0 | 1.4286
X-INYECC | Inyecciones de consolidación | m | 0 | 1300.8965 | 0 | A | A-AD03 | OFICIAL | hh | 496.916 | 7 | 3 | 0.42857 | 212.964 | 0 | 0 | 695.2312 | 598.9652 | 6.7 | 0 | 0 | 0 | X-INYECCA | X-INYECCE | X-INYECCM | X-INYECCT | X-INYECCS | X-INYECCX | X-INYECCA | 23 | 0 | X-INYECC | 384 | 406 | 6 | 0 | 1.4286
X-INYECC | Inyecciones de consolidación | m | 0 | 1300.8965 | 0 | A | A-AD03 | OFICIAL | hh | 496.916 | 7 | 1 | 0.14286 | 70.988 | 0 | 0 | 695.2312 | 598.9652 | 6.7 | 0 | 0 | 0 | X-INYECCA | X-INYECCE | X-INYECCM | X-INYECCT | X-INYECCS | X-INYECCX | X-INYECCA | 23 | 0 | X-INYECC | 384 | 406 | 7 | 0 | 1.4286
X-INYECC | Inyecciones de consolidación | m | 0 | 1300.8965 | 0 | A | A-AD01 | AYUDANTE | hh | 422.4804 | 7 | 1 | 0.14286 | 60.3543 | 0 | 0 | 695.2312 | 598.9652 | 6.7 | 0 | 0 | 0 | X-INYECCA | X-INYECCE | X-INYECCM | X-INYECCT | X-INYECCS | X-INYECCX | X-INYECCA | 23 | 0 | X-INYECC | 384 | 406 | 8 | 0 | 1.4286
X-INYECC | Inyecciones de consolidación | m | 0 | 1300.8965 | 0 | E | E-E142 | PERFORADORA SOILMEC | HR | 5550.84 | 20 | 1 | 0.05 | 277.542 | 0 | 0 | 695.2312 | 598.9652 | 6.7 | 0 | 0 | 0 | X-INYECCA | X-INYECCE | X-INYECCM | X-INYECCT | X-INYECCS | X-INYECCX | X-INYECCE | 23 | 0 | X-INYECC | 384 | 406 | 9 | 0 | 1.4286
X-INYECC | Inyecciones de consolidación | m | 0 | 1300.8965 | 0 | E | E-E88 | MARTILLO KRUPP | HR | 440.856 | 20 | 1 | 0.05 | 22.0428 | 0 | 0 | 695.2312 | 598.9652 | 6.7 | 0 | 0 | 0 | X-INYECCA | X-INYECCE | X-INYECCM | X-INYECCT | X-INYECCS | X-INYECCX | X-INYECCE | 23 | 0 | X-INYECC | 384 | 406 | 10 | 0 | 1.4286
X-INYECC | Inyecciones de consolidación | m | 0 | 1300.8965 | 0 | E | E-E17 | BOMBA INYECTORA | HR | 195.936 | 7 | 0.5 | 0.071429 | 13.9954 | 0 | 0 | 695.2312 | 598.9652 | 6.7 | 0 | 0 | 0 | X-INYECCA | X-INYECCE | X-INYECCM | X-INYECCT | X-INYECCS | X-INYECCX | X-INYECCE | 23 | 0 | X-INYECC | 384 | 406 | 11 | 0 | 1.4286
X-INYECC | Inyecciones de consolidación | m | 0 | 1300.8965 | 0 | E | E-E90 | MEZCLADORA DE 300 LTS | HR | 85.722 | 7 | 0.5 | 0.071429 | 6.123 | 0 | 0 | 695.2312 | 598.9652 | 6.7 | 0 | 0 | 0 | X-INYECCA | X-INYECCE | X-INYECCM | X-INYECCT | X-INYECCS | X-INYECCX | X-INYECCE | 23 | 0 | X-INYECC | 384 | 406 | 12 | 0 | 1.4286
X-INYECC | Inyecciones de consolidación | m | 0 | 1300.8965 | 0 | E | E-E32 | ELECTROBOMBA INYECTORA PARA AGUA | HR | 85.722 | 7 | 0.5 | 0.071429 | 6.123 | 0 | 0 | 695.2312 | 598.9652 | 6.7 | 0 | 0 | 0 | X-INYECCA | X-INYECCE | X-INYECCM | X-INYECCT | X-INYECCS | X-INYECCX | X-INYECCE | 23 | 0 | X-INYECC | 384 | 406 | 13 | 0 | 1.4286
X-INYECC | Inyecciones de consolidación | m | 0 | 1300.8965 | 0 | E | E-E06 | AGITADOR DE LECHADA | HR | 68.5776 | 7 | 0.5 | 0.071429 | 4.8984 | 0 | 0 | 695.2312 | 598.9652 | 6.7 | 0 | 0 | 0 | X-INYECCA | X-INYECCE | X-INYECCM | X-INYECCT | X-INYECCS | X-INYECCX | X-INYECCE | 23 | 0 | X-INYECC | 384 | 406 | 14 | 0 | 1.4286
X-INYECC | Inyecciones de consolidación | m | 0 | 1300.8965 | 0 | E | E-E71 | GRUPO ELECTROGENO 64 KVA-50 KW | HR | 1214.3448 | 7 | 0.5 | 0.071429 | 86.7389 | 0 | 0 | 695.2312 | 598.9652 | 6.7 | 0 | 0 | 0 | X-INYECCA | X-INYECCE | X-INYECCM | X-INYECCT | X-INYECCS | X-INYECCX | X-INYECCE | 23 | 0 | X-INYECC | 384 | 406 | 15 | 0 | 1.4286
X-INYECC | Inyecciones de consolidación | m | 0 | 1300.8965 | 0 | E | E-E66 | MOTOCOMPRESOR 5 M3/MIN-175 CFM | HR | 1186.332 | 7 | 0.5 | 0.071429 | 84.738 | 0 | 0 | 695.2312 | 598.9652 | 6.7 | 0 | 0 | 0 | X-INYECCA | X-INYECCE | X-INYECCM | X-INYECCT | X-INYECCS | X-INYECCX | X-INYECCE | 23 | 0 | X-INYECC | 384 | 406 | 16 | 0 | 1.4286
X-INYECC | Inyecciones de consolidación | m | 0 | 1300.8965 | 0 | E | E-E154 | TRACTOR PANTANERO 8 CUBIERTAS | HR | 3411.4653 | 7 | 0 | 0 | 0 | 0 | 0 | 695.2312 | 598.9652 | 6.7 | 0 | 0 | 0 | X-INYECCA | X-INYECCE | X-INYECCM | X-INYECCT | X-INYECCS | X-INYECCX | X-INYECCE | 23 | 0 | X-INYECC | 384 | 406 | 17 | 0 | 1.4286
X-INYECC | Inyecciones de consolidación | m | 0 | 1300.8965 | 0 | E | E-E150 | ACOPLADO O TANQUE CAP. 10 m3 | HR | 200.018 | 7 | 1 | 0.14286 | 28.574 | 0 | 0 | 695.2312 | 598.9652 | 6.7 | 0 | 0 | 0 | X-INYECCA | X-INYECCE | X-INYECCM | X-INYECCT | X-INYECCS | X-INYECCX | X-INYECCE | 23 | 0 | X-INYECC | 384 | 406 | 18 | 0 | 1.4286
X-INYECC | Inyecciones de consolidación | m | 0 | 1300.8965 | 0 | E | E-E41 | CAMION SEMIRREMOLQUE CAP. 30 T 6x4 | HR | 3156.8051 | 7 | 0.1 | 0.014286 | 45.0972 | 0 | 0 | 695.2312 | 598.9652 | 6.7 | 0 | 0 | 0 | X-INYECCA | X-INYECCE | X-INYECCM | X-INYECCT | X-INYECCS | X-INYECCX | X-INYECCE | 23 | 0 | X-INYECC | 384 | 406 | 19 | 0 | 1.4286
X-INYECC | Inyecciones de consolidación | m | 0 | 1300.8965 | 0 | E | E-E168 | TORRE DE ILUMINACION | HR | 323.2944 | 7 | 0.5 | 0.071429 | 23.0925 | 0 | 0 | 695.2312 | 598.9652 | 6.7 | 0 | 0 | 0 | X-INYECCA | X-INYECCE | X-INYECCM | X-INYECCT | X-INYECCS | X-INYECCX | X-INYECCE | 23 | 0 | X-INYECC | 384 | 406 | 20 | 0 | 1.4286
X-INYECC | Inyecciones de consolidación | m | 0 | 1300.8965 | 0 | M | M-VARIOS | MATERIALES VARIOS | GL | 0.5 | 1 | 1 | 1 | 0.5 | 0 | 0 | 695.2312 | 598.9652 | 6.7 | 0 | 0 | 0 | X-INYECCA | X-INYECCE | X-INYECCM | X-INYECCT | X-INYECCS | X-INYECCX | X-INYECCM | 23 | 0 | X-INYECC | 384 | 406 | 21 | 0 | 1.4286
X-INYECC | Inyecciones de consolidación | m | 0 | 1300.8965 | 0 | M | M-CEMbol | CEMENTO (en obra-bolsa) | bolsa | 21 | 1 | 0.2 | 0.2 | 4.2 | 0 | 0 | 695.2312 | 598.9652 | 6.7 | 0 | 0 | 0 | X-INYECCA | X-INYECCE | X-INYECCM | X-INYECCT | X-INYECCS | X-INYECCX | X-INYECCM | 23 | 0 | X-INYECC | 384 | 406 | 22 | 0 | 1.4286
X-INYECC | Inyecciones de consolidación | m | 0 | 1300.8965 | 0 | M | M-VARIOS | MATERIALES VARIOS | GL | 0.5 | 4 | 1 | 4 | 2 | 0 | 0 | 695.2312 | 598.9652 | 6.7 | 0 | 0 | 0 | X-INYECCA | X-INYECCE | X-INYECCM | X-INYECCT | X-INYECCS | X-INYECCX | X-INYECCM | 23 | 0 | X-INYECC | 384 | 406 | 23 | 0 | 1.4286
X-TERMHAG | Terminación de Hormigones en contacto con Agua o Vistos | m2 | 0 | 230.3491 | 0 | A | A-AD01 | AYUDANTE | hh | 422.4804 | 1 | 2 | 0.25 | 105.6201 | 0 | 0 | 229.8491 | 0 | 0.5 | 0 | 0 | 0 | X-TERMHAGA | X-TERMHAGE | X-TERMHAGM | X-TERMHAGT | X-TERMHAGS | X-TERMHAGX | X-TERMHAGA | 3 | 0 | X-TERMHAG | 407 | 409 | 1 | 0 | 0.5
X-TERMHAG | Terminación de Hormigones en contacto con Agua o Vistos | m2 | 0 | 230.3491 | 0 | A | A-AD03 | OFICIAL | hh | 496.916 | 1 | 1 | 0.25 | 124.229 | 0 | 0 | 229.8491 | 0 | 0.5 | 0 | 0 | 0 | X-TERMHAGA | X-TERMHAGE | X-TERMHAGM | X-TERMHAGT | X-TERMHAGS | X-TERMHAGX | X-TERMHAGA | 3 | 0 | X-TERMHAG | 407 | 409 | 2 | 0 | 0.5
X-TERMHAG | Terminación de Hormigones en contacto con Agua o Vistos | m2 | 0 | 230.3491 | 0 | M | M-VARIOS | MATERIALES VARIOS | GL | 0.5 | 1 | 1 | 1 | 0.5 | 0 | 0 | 229.8491 | 0 | 0.5 | 0 | 0 | 0 | X-TERMHAGA | X-TERMHAGE | X-TERMHAGM | X-TERMHAGT | X-TERMHAGS | X-TERMHAGX | X-TERMHAGM | 3 | 0 | X-TERMHAG | 407 | 409 | 3 | 0 | 0.5
X-ENCOFesp | Encofrados especiales para bóveda | m2 | 0 | 7994.3888 | 0 | A | A-AD01 | AYUDANTE | hh | 422.4804 | 2 | 2 | 4 | 1689.9217 | 0 | 0 | 4645.479 | 44.0267 | 3304.8831 | 0 | 0 | 0 | X-ENCOFespA | X-ENCOFespE | X-ENCOFespM | X-ENCOFespT | X-ENCOFespS | X-ENCOFespX | X-ENCOFespA | 13 | 0 | X-ENCOFesp | 410 | 422 | 1 | 0 | 10.1
X-ENCOFesp | Encofrados especiales para bóveda | m2 | 0 | 7994.3888 | 0 | A | A-AD03 | OFICIAL | hh | 496.916 | 2 | 2 | 4 | 1987.6638 | 0 | 0 | 4645.479 | 44.0267 | 3304.8831 | 0 | 0 | 0 | X-ENCOFespA | X-ENCOFespE | X-ENCOFespM | X-ENCOFespT | X-ENCOFespS | X-ENCOFespX | X-ENCOFespA | 13 | 0 | X-ENCOFesp | 410 | 422 | 2 | 0 | 10.1
X-ENCOFesp | Encofrados especiales para bóveda | m2 | 0 | 7994.3888 | 0 | A | A-AD02 | MEDIO OFICIAL | hh | 459.1009 | 1 | 2 | 2 | 918.2019 | 0 | 0 | 4645.479 | 44.0267 | 3304.8831 | 0 | 0 | 0 | X-ENCOFespA | X-ENCOFespE | X-ENCOFespM | X-ENCOFespT | X-ENCOFespS | X-ENCOFespX | X-ENCOFespA | 13 | 0 | X-ENCOFesp | 410 | 422 | 3 | 0 | 10.1
X-ENCOFesp | Encofrados especiales para bóveda | m2 | 0 | 7994.3888 | 0 | A | A-AD06 | CHOFER | hh | 496.916 | 0.05 | 2 | 0.1 | 49.6916 | 0 | 0 | 4645.479 | 44.0267 | 3304.8831 | 0 | 0 | 0 | X-ENCOFespA | X-ENCOFespE | X-ENCOFespM | X-ENCOFespT | X-ENCOFespS | X-ENCOFespX | X-ENCOFespA | 13 | 0 | X-ENCOFesp | 410 | 422 | 4 | 0 | 10.1
X-ENCOFesp | Encofrados especiales para bóveda | m2 | 0 | 7994.3888 | 0 | E | E-E24 | RETROEXC. CARG. S/ROD.NEUM. 0.24 M3 | HR | 1761.0672 | 0.025 | 2 | 0.025 | 44.0267 | 0 | 0 | 4645.479 | 44.0267 | 3304.8831 | 0 | 0 | 0 | X-ENCOFespA | X-ENCOFespE | X-ENCOFespM | X-ENCOFespT | X-ENCOFespS | X-ENCOFespX | X-ENCOFespE | 13 | 0 | X-ENCOFesp | 410 | 422 | 5 | 0 | 10.1
X-ENCOFesp | Encofrados especiales para bóveda | m2 | 0 | 7994.3888 | 0 | E | E-E79 | GRUA TORRE S/RIELES (300 TM) | HR | 4082 | 1 | 0 | 0 | 0 | 0 | 0 | 4645.479 | 44.0267 | 3304.8831 | 0 | 0 | 0 | X-ENCOFespA | X-ENCOFespE | X-ENCOFespM | X-ENCOFespT | X-ENCOFespS | X-ENCOFespX | X-ENCOFespE | 13 | 0 | X-ENCOFesp | 410 | 422 | 6 | 0 | 10.1
X-ENCOFesp | Encofrados especiales para bóveda | m2 | 0 | 7994.3888 | 0 | M | M-VARIOS | MATERIALES VARIOS | GL | 0.5 | 2.1742 | 2 | 4.3484 | 2.1742 | 0 | 0 | 4645.479 | 44.0267 | 3304.8831 | 0 | 0 | 0 | X-ENCOFespA | X-ENCOFespE | X-ENCOFespM | X-ENCOFespT | X-ENCOFespS | X-ENCOFespX | X-ENCOFespM | 13 | 0 | X-ENCOFesp | 410 | 422 | 7 | 0 | 10.1
X-ENCOFesp | Encofrados especiales para bóveda | m2 | 0 | 7994.3888 | 0 | M | M-DESMO | DESMOLDANTE | Kg | 0 | 0.1 | 2 | 0.2 | 0 | 0 | 0 | 4645.479 | 44.0267 | 3304.8831 | 0 | 0 | 0 | X-ENCOFespA | X-ENCOFespE | X-ENCOFespM | X-ENCOFespT | X-ENCOFespS | X-ENCOFespX | X-ENCOFespM | 13 | 0 | X-ENCOFesp | 410 | 422 | 8 | 0 | 10.1
X-ENCOFesp | Encofrados especiales para bóveda | m2 | 0 | 7994.3888 | 0 | M | M-LISTON | LISTON TIPO PARA ENCOFRADO | m2 | 2375 | 1 | 2 | 1 | 2375 | 0 | 0 | 4645.479 | 44.0267 | 3304.8831 | 0 | 0 | 0 | X-ENCOFespA | X-ENCOFespE | X-ENCOFespM | X-ENCOFespT | X-ENCOFespS | X-ENCOFespX | X-ENCOFespM | 13 | 0 | X-ENCOFesp | 410 | 422 | 9 | 0 | 10.1
X-ENCOFesp | Encofrados especiales para bóveda | m2 | 0 | 7994.3888 | 0 | M | M-FENOL | FENOLICO PARA ENCOFRADO | M2 | 901.056 | 0.1 | 2 | 0.1 | 90.1056 | 0 | 0 | 4645.479 | 44.0267 | 3304.8831 | 0 | 0 | 0 | X-ENCOFespA | X-ENCOFespE | X-ENCOFespM | X-ENCOFespT | X-ENCOFespS | X-ENCOFespX | X-ENCOFespM | 13 | 0 | X-ENCOFesp | 410 | 422 | 10 | 0 | 10.1
X-ENCOFesp | Encofrados especiales para bóveda | m2 | 0 | 7994.3888 | 0 | M | M-PUNTAL | PUNTAL PARA ENCOFRADO | M | 200 | 4 | 6 | 1.5 | 300 | 0 | 0 | 4645.479 | 44.0267 | 3304.8831 | 0 | 0 | 0 | X-ENCOFespA | X-ENCOFespE | X-ENCOFespM | X-ENCOFespT | X-ENCOFespS | X-ENCOFespX | X-ENCOFespM | 13 | 0 | X-ENCOFesp | 410 | 422 | 11 | 0 | 10.1
X-ENCOFesp | Encofrados especiales para bóveda | m2 | 0 | 7994.3888 | 0 | M | M-ALAMBRE | ALAMBRE RECOCIDO #14 | Kg | 735.5372 | 0.25 | 2 | 0.5 | 367.7686 | 0 | 0 | 4645.479 | 44.0267 | 3304.8831 | 0 | 0 | 0 | X-ENCOFespA | X-ENCOFespE | X-ENCOFespM | X-ENCOFespT | X-ENCOFespS | X-ENCOFespX | X-ENCOFespM | 13 | 0 | X-ENCOFesp | 410 | 422 | 12 | 0 | 10.1
X-ENCOFesp | Encofrados especiales para bóveda | m2 | 0 | 7994.3888 | 0 | M | M-CLAVO | CLAVO DE 2 A 4" | Kg | 566.1157 | 0.15 | 2 | 0.3 | 169.8347 | 0 | 0 | 4645.479 | 44.0267 | 3304.8831 | 0 | 0 | 0 | X-ENCOFespA | X-ENCOFespE | X-ENCOFespM | X-ENCOFespT | X-ENCOFespS | X-ENCOFespX | X-ENCOFespM | 13 | 0 | X-ENCOFesp | 410 | 422 | 13 | 0 | 10.1
X-TRAPER | Carga y transporte de pernos lechados (Incluye Material) | m | 0 | 730.0165 | 0 | M | M-VARIOS | MATERIALES VARIOS | GL | 0.5 | 1 | 1 | 1 | 0.5 | 0 | 0 | 0.29815 | 1.4268 | 728.2915 | 0 | 0 | 0 | X-TRAPERA | X-TRAPERE | X-TRAPERM | X-TRAPERT | X-TRAPERS | X-TRAPERX | X-TRAPERM | 4 | 0 | X-TRAPER | 423 | 426 | 1 | 0 | 0.0006
X-TRAPER | Carga y transporte de pernos lechados (Incluye Material) | m | 0 | 730.0165 | 0 | A | A-AD06 | CHOFER | hh | 496.916 | 1 | 1.4 | 0.0006 | 0.29815 | 0 | 0 | 0.29815 | 1.4268 | 728.2915 | 0 | 0 | 0 | X-TRAPERA | X-TRAPERE | X-TRAPERM | X-TRAPERT | X-TRAPERS | X-TRAPERX | X-TRAPERA | 4 | 0 | X-TRAPER | 423 | 426 | 2 | 0 | 0.0006
X-TRAPER | Carga y transporte de pernos lechados (Incluye Material) | m | 0 | 730.0165 | 0 | E | E-E85 | HIDROGRUA MONTADA S/CAMION (6 T) | HR | 2378.0723 | 1 | 1 | 0.0006 | 1.4268 | 0 | 0 | 0.29815 | 1.4268 | 728.2915 | 0 | 0 | 0 | X-TRAPERA | X-TRAPERE | X-TRAPERM | X-TRAPERT | X-TRAPERS | X-TRAPERX | X-TRAPERE | 4 | 0 | X-TRAPER | 423 | 426 | 3 | 0 | 0.0006
X-TRAPER | Carga y transporte de pernos lechados (Incluye Material) | m | 0 | 730.0165 | 0 | M | M-ACERO | ACERO TIPO ADN 420 | tn | 190082.6446 | 1 | 1.05 | 0.0038288 | 727.7915 | 0 | 0 | 0.29815 | 1.4268 | 728.2915 | 0 | 0 | 0 | X-TRAPERA | X-TRAPERE | X-TRAPERM | X-TRAPERT | X-TRAPERS | X-TRAPERX | X-TRAPERM | 4 | 0 | X-TRAPER | 423 | 426 | 4 | 0 | 0.0006
X-PERFCOL | Perforación y colocación de pernos (MO y EQ) | m | 0 | #N/A | #N/A | A | A-AM01 | #N/A | #N/A | #N/A | 50 | 4.2 | 0.084 | #N/A | 0 | #N/A | #N/A | 201.3243 | 4739.46 | 0 | 0 | 0 | X-PERFCOLA | X-PERFCOLE | X-PERFCOLM | X-PERFCOLT | X-PERFCOLS | X-PERFCOLX | X-PERFCOLA | 8 | 0 | X-PERFCOL | 427 | 434 | 1 | 0 | 0.252
X-PERFCOL | Perforación y colocación de pernos (MO y EQ) | m | 0 | #N/A | #N/A | A | A-AM01 | #N/A | #N/A | #N/A | 50 | 2.8 | 0.056 | #N/A | 0 | #N/A | #N/A | 201.3243 | 4739.46 | 0 | 0 | 0 | X-PERFCOLA | X-PERFCOLE | X-PERFCOLM | X-PERFCOLT | X-PERFCOLS | X-PERFCOLX | X-PERFCOLA | 8 | 0 | X-PERFCOL | 427 | 434 | 2 | 0 | 0.252
X-PERFCOL | Perforación y colocación de pernos (MO y EQ) | m | 0 | #N/A | #N/A | A | A-AD05 | OPER. EQUIPO | hh | 581.0612 | 0.028 | 2 | 0.056 | 32.5394 | 0 | 0 | #N/A | 201.3243 | 4739.46 | 0 | 0 | 0 | X-PERFCOLA | X-PERFCOLE | X-PERFCOLM | X-PERFCOLT | X-PERFCOLS | X-PERFCOLX | X-PERFCOLA | 8 | 0 | X-PERFCOL | 427 | 434 | 3 | 0 | 0.252
X-PERFCOL | Perforación y colocación de pernos (MO y EQ) | m | 0 | #N/A | #N/A | A | A-AD03 | OFICIAL | hh | 496.916 | 50 | 2.8 | 0.056 | 27.8273 | 0 | 0 | #N/A | 201.3243 | 4739.46 | 0 | 0 | 0 | X-PERFCOLA | X-PERFCOLE | X-PERFCOLM | X-PERFCOLT | X-PERFCOLS | X-PERFCOLX | X-PERFCOLA | 8 | 0 | X-PERFCOL | 427 | 434 | 4 | 0 | 0.252
X-PERFCOL | Perforación y colocación de pernos (MO y EQ) | m | 0 | #N/A | #N/A | E | E-E65 | JUMBO DE DOS BRAZOS | HR | 6803.3333 | 50 | 1 | 0.02 | 136.0667 | 0 | 0 | #N/A | 201.3243 | 4739.46 | 0 | 0 | 0 | X-PERFCOLA | X-PERFCOLE | X-PERFCOLM | X-PERFCOLT | X-PERFCOLS | X-PERFCOLX | X-PERFCOLE | 8 | 0 | X-PERFCOL | 427 | 434 | 5 | 0 | 0.252
X-PERFCOL | Perforación y colocación de pernos (MO y EQ) | m | 0 | #N/A | #N/A | M | M-VARPER | Materiales de perforación por m. | $ | 947.792 | 5 | 1 | 5 | 4738.96 | 0 | 0 | #N/A | 201.3243 | 4739.46 | 0 | 0 | 0 | X-PERFCOLA | X-PERFCOLE | X-PERFCOLM | X-PERFCOLT | X-PERFCOLS | X-PERFCOLX | X-PERFCOLM | 8 | 0 | X-PERFCOL | 427 | 434 | 6 | 0 | 0.252
X-PERFCOL | Perforación y colocación de pernos (MO y EQ) | m | 0 | #N/A | #N/A | M | M-VARIOS | MATERIALES VARIOS | GL | 0.5 | 1 | 1 | 1 | 0.5 | 0 | 0 | #N/A | 201.3243 | 4739.46 | 0 | 0 | 0 | X-PERFCOLA | X-PERFCOLE | X-PERFCOLM | X-PERFCOLT | X-PERFCOLS | X-PERFCOLX | X-PERFCOLM | 8 | 0 | X-PERFCOL | 427 | 434 | 7 | 0 | 0.252
X-PERFCOL | Perforación y colocación de pernos (MO y EQ) | m | 0 | #N/A | #N/A | E | E-E87 | MANIPULADOR TELESCOPICO | HR | 3262.88 | 50 | 1 | 0.02 | 65.2576 | 0 | 0 | #N/A | 201.3243 | 4739.46 | 0 | 0 | 0 | X-PERFCOLA | X-PERFCOLE | X-PERFCOLM | X-PERFCOLT | X-PERFCOLS | X-PERFCOLX | X-PERFCOLE | 8 | 0 | X-PERFCOL | 427 | 434 | 8 | 0 | 0.252
X-PerfMan | Perforación Manual Pozo Compuertas | m | 0 | #N/A | #N/A | E | E-E61 | MARTILLO NEUMATICO PERFORADOR DE 1200 KG | HR | 734.76 | 5 | 1 | 0.2 | 146.952 | 0 | 0 | #N/A | 146.952 | 947.792 | 0 | 0 | 0 | X-PerfManA | X-PerfManE | X-PerfManM | X-PerfManT | X-PerfManS | X-PerfManX | X-PerfManE | 4 | 0 | X-PerfMan | 435 | 438 | 1 | 0 | 0.56
X-PerfMan | Perforación Manual Pozo Compuertas | m | 0 | #N/A | #N/A | A | A-AM01 | #N/A | #N/A | #N/A | 5 | 1.4 | 0.28 | #N/A | 0 | #N/A | #N/A | 146.952 | 947.792 | 0 | 0 | 0 | X-PerfManA | X-PerfManE | X-PerfManM | X-PerfManT | X-PerfManS | X-PerfManX | X-PerfManA | 4 | 0 | X-PerfMan | 435 | 438 | 2 | 0 | 0.56
X-PerfMan | Perforación Manual Pozo Compuertas | m | 0 | #N/A | #N/A | A | A-AD03 | OFICIAL | hh | 496.916 | 5 | 1.4 | 0.28 | 139.1365 | 0 | 0 | #N/A | 146.952 | 947.792 | 0 | 0 | 0 | X-PerfManA | X-PerfManE | X-PerfManM | X-PerfManT | X-PerfManS | X-PerfManX | X-PerfManA | 4 | 0 | X-PerfMan | 435 | 438 | 3 | 0 | 0.56
X-PerfMan | Perforación Manual Pozo Compuertas | m | 0 | #N/A | #N/A | M | M-VARPER | Materiales de perforación por m. | $ | 947.792 | 1 | 1 | 1 | 947.792 | 0 | 0 | #N/A | 146.952 | 947.792 | 0 | 0 | 0 | X-PerfManA | X-PerfManE | X-PerfManM | X-PerfManT | X-PerfManS | X-PerfManX | X-PerfManM | 4 | 0 | X-PerfMan | 435 | 438 | 4 | 0 | 0.56
X-EXCH1100 | Excavación Yacimiento H1100 | m3 | 0 | 36.3532 | 0 | A | A-AD01 | AYUDANTE | hh | 422.4804 | 400 | 1 | 0.0025 | 1.0562 | 0 | 0 | 2.5089 | 33.8444 | 0 | 0 | 0 | 0 | X-EXCH1100A | X-EXCH1100E | X-EXCH1100M | X-EXCH1100T | X-EXCH1100S | X-EXCH1100X | X-EXCH1100A | 4 | 0 | X-EXCH1100 | 439 | 442 | 1 | 0 | 0.005
X-EXCH1100 | Excavación Yacimiento H1100 | m3 | 0 | 36.3532 | 0 | A | A-AD05 | OPER. EQUIPO | hh | 581.0612 | 400 | 1 | 0.0025 | 1.4527 | 0 | 0 | 2.5089 | 33.8444 | 0 | 0 | 0 | 0 | X-EXCH1100A | X-EXCH1100E | X-EXCH1100M | X-EXCH1100T | X-EXCH1100S | X-EXCH1100X | X-EXCH1100A | 4 | 0 | X-EXCH1100 | 439 | 442 | 2 | 0 | 0.005
X-EXCH1100 | Excavación Yacimiento H1100 | m3 | 0 | 36.3532 | 0 | E | E-E168 | TORRE DE ILUMINACION | HR | 323.2944 | 400 | 0.5 | 0.00125 | 0.40412 | 0 | 0 | 2.5089 | 33.8444 | 0 | 0 | 0 | 0 | X-EXCH1100A | X-EXCH1100E | X-EXCH1100M | X-EXCH1100T | X-EXCH1100S | X-EXCH1100X | X-EXCH1100E | 4 | 0 | X-EXCH1100 | 439 | 442 | 3 | 0 | 0.005
X-EXCH1100 | Excavación Yacimiento H1100 | m3 | 0 | 36.3532 | 0 | E | E-E26 | RETROEXCAVADORA S/CARRILES 6,0 M3 | HR | 13376.1072 | 400 | 1 | 0.0025 | 33.4403 | 0 | 0 | 2.5089 | 33.8444 | 0 | 0 | 0 | 0 | X-EXCH1100A | X-EXCH1100E | X-EXCH1100M | X-EXCH1100T | X-EXCH1100S | X-EXCH1100X | X-EXCH1100E | 4 | 0 | X-EXCH1100 | 439 | 442 | 4 | 0 | 0.005
X-DCARCILLA | Distribución y Compactación de Arcilla | m3 | 0 | 303.2552 | 0 | A | A-AD01 | AYUDANTE | hh | 422.4804 | 33.3333 | 2 | 0.06 | 25.3488 | 0 | 0 | 73.2864 | 229.8188 | 0.15 | 0 | 0 | 0 | X-DCARCILLAA | X-DCARCILLAE | X-DCARCILLAM | X-DCARCILLAT | X-DCARCILLAS | X-DCARCILLAX | X-DCARCILLAA | 8 | 0 | X-DCARCILLA | 443 | 450 | 1 | 0 | 0.1425
X-DCARCILLA | Distribución y Compactación de Arcilla | m3 | 0 | 303.2552 | 0 | A | A-AD05 | OPER. EQUIPO | hh | 581.0612 | 0.066 | 1.25 | 0.0825 | 47.9375 | 0 | 0 | 73.2864 | 229.8188 | 0.15 | 0 | 0 | 0 | X-DCARCILLAA | X-DCARCILLAE | X-DCARCILLAM | X-DCARCILLAT | X-DCARCILLAS | X-DCARCILLAX | X-DCARCILLAA | 8 | 0 | X-DCARCILLA | 443 | 450 | 2 | 0 | 0.1425
X-DCARCILLA | Distribución y Compactación de Arcilla | m3 | 0 | 303.2552 | 0 | E | E-E141 | Rodillo Pata de Cabra tipo CA-25 | HR | 2505.5493 | 0.02 | 1 | 0.02 | 50.111 | 0 | 0 | 73.2864 | 229.8188 | 0.15 | 0 | 0 | 0 | X-DCARCILLAA | X-DCARCILLAE | X-DCARCILLAM | X-DCARCILLAT | X-DCARCILLAS | X-DCARCILLAX | X-DCARCILLAE | 8 | 0 | X-DCARCILLA | 443 | 450 | 3 | 0 | 0.1425
X-DCARCILLA | Distribución y Compactación de Arcilla | m3 | 0 | 303.2552 | 0 | E | E-E19 | MOTONIVELADORA 14" (21 T) | HR | 6194.862 | 0.02 | 1 | 0.02 | 123.8972 | 0 | 0 | 73.2864 | 229.8188 | 0.15 | 0 | 0 | 0 | X-DCARCILLAA | X-DCARCILLAE | X-DCARCILLAM | X-DCARCILLAT | X-DCARCILLAS | X-DCARCILLAX | X-DCARCILLAE | 8 | 0 | X-DCARCILLA | 443 | 450 | 4 | 0 | 0.1425
X-DCARCILLA | Distribución y Compactación de Arcilla | m3 | 0 | 303.2552 | 0 | E | E-E54 | COMPACTADOR NEUMAT.AUTOPROP.(22 T) | HR | 1797.6898 | 33.3333 | 0.2 | 0.006 | 10.7861 | 0 | 0 | 73.2864 | 229.8188 | 0.15 | 0 | 0 | 0 | X-DCARCILLAA | X-DCARCILLAE | X-DCARCILLAM | X-DCARCILLAT | X-DCARCILLAS | X-DCARCILLAX | X-DCARCILLAE | 8 | 0 | X-DCARCILLA | 443 | 450 | 5 | 0 | 0.1425
X-DCARCILLA | Distribución y Compactación de Arcilla | m3 | 0 | 303.2552 | 0 | E | E-E153 | TRACTOR DE ARRASTE CON RASTRA | HR | 2128.764 | 50 | 1 | 0.02 | 42.5753 | 0 | 0 | 73.2864 | 229.8188 | 0.15 | 0 | 0 | 0 | X-DCARCILLAA | X-DCARCILLAE | X-DCARCILLAM | X-DCARCILLAT | X-DCARCILLAS | X-DCARCILLAX | X-DCARCILLAE | 8 | 0 | X-DCARCILLA | 443 | 450 | 6 | 0 | 0.1425
X-DCARCILLA | Distribución y Compactación de Arcilla | m3 | 0 | 303.2552 | 0 | E | E-E148 | RASTRA DE 16 DISCOS | HR | 122.46 | 50 | 1 | 0.02 | 2.4492 | 0 | 0 | 73.2864 | 229.8188 | 0.15 | 0 | 0 | 0 | X-DCARCILLAA | X-DCARCILLAE | X-DCARCILLAM | X-DCARCILLAT | X-DCARCILLAS | X-DCARCILLAX | X-DCARCILLAE | 8 | 0 | X-DCARCILLA | 443 | 450 | 7 | 0 | 0.1425
X-DCARCILLA | Distribución y Compactación de Arcilla | m3 | 0 | 303.2552 | 0 | M | M-VARIOS | MATERIALES VARIOS | GL | 0.5 | 1 | 0.3 | 0.3 | 0.15 | 0 | 0 | 73.2864 | 229.8188 | 0.15 | 0 | 0 | 0 | X-DCARCILLAA | X-DCARCILLAE | X-DCARCILLAM | X-DCARCILLAT | X-DCARCILLAS | X-DCARCILLAX | X-DCARCILLAM | 8 | 0 | X-DCARCILLA | 443 | 450 | 8 | 0 | 0.1425
X-PROCESA | Material procesado para presa | m3 | 0 | 633.6012 | 0 | X | X-PTAARIDOS | Planta de Aridos - Trituración y Clasificación | M3 | 633.6012 | 1 | 1 | 1 | 633.6012 | 0 | 0 | 0 | 0 | 0 | 0 | 0 | 633.6012 | X-PROCESAA | X-PROCESAE | X-PROCESAM | X-PROCESAT | X-PROCESAS | X-PROCESAX | X-PROCESAX | 1 | 21 | X-PROCESA | 451 | 451 | 1 | 0.12129 | 0.12129
X-CARGATV | Carga de explosivos en frente-Cuadrilla Servicios-Pozo Vertical | hr | 0 | #N/A | #N/A | A | A-AM01 | #N/A | #N/A | #N/A | 1 | 1 | 4 | #N/A | 0 | #N/A | #N/A | 254.7782 | 0 | 0 | 0 | 0 | X-CARGATVA | X-CARGATVE | X-CARGATVM | X-CARGATVT | X-CARGATVS | X-CARGATVX | X-CARGATVA | 6 | 0 | X-CARGATV | 452 | 457 | 1 | 0 | 10.1
X-CARGATV | Carga de explosivos en frente-Cuadrilla Servicios-Pozo Vertical | hr | 0 | #N/A | #N/A | A | A-AD02 | MEDIO OFICIAL | hh | 459.1009 | 1 | 1 | 3 | 1377.3028 | 0 | 0 | #N/A | 254.7782 | 0 | 0 | 0 | 0 | X-CARGATVA | X-CARGATVE | X-CARGATVM | X-CARGATVT | X-CARGATVS | X-CARGATVX | X-CARGATVA | 6 | 0 | X-CARGATV | 452 | 457 | 2 | 0 | 10.1
X-CARGATV | Carga de explosivos en frente-Cuadrilla Servicios-Pozo Vertical | hr | 0 | #N/A | #N/A | A | A-AD03 | OFICIAL | hh | 496.916 | 1 | 1 | 2 | 993.8319 | 0 | 0 | #N/A | 254.7782 | 0 | 0 | 0 | 0 | X-CARGATVA | X-CARGATVE | X-CARGATVM | X-CARGATVT | X-CARGATVS | X-CARGATVX | X-CARGATVA | 6 | 0 | X-CARGATV | 452 | 457 | 3 | 0 | 10.1
X-CARGATV | Carga de explosivos en frente-Cuadrilla Servicios-Pozo Vertical | hr | 0 | #N/A | #N/A | A | A-AD04 | OFICIAL ESPECIALIZADO | hh | 581.0612 | 1 | 1 | 1 | 581.0612 | 0 | 0 | #N/A | 254.7782 | 0 | 0 | 0 | 0 | X-CARGATVA | X-CARGATVE | X-CARGATVM | X-CARGATVT | X-CARGATVS | X-CARGATVX | X-CARGATVA | 6 | 0 | X-CARGATV | 452 | 457 | 4 | 0 | 10.1
X-CARGATV | Carga de explosivos en frente-Cuadrilla Servicios-Pozo Vertical | hr | 0 | #N/A | #N/A | A | A-AD06 | CHOFER | hh | 496.916 | 1 | 1.4 | 0.1 | 49.6916 | 0 | 0 | #N/A | 254.7782 | 0 | 0 | 0 | 0 | X-CARGATVA | X-CARGATVE | X-CARGATVM | X-CARGATVT | X-CARGATVS | X-CARGATVX | X-CARGATVA | 6 | 0 | X-CARGATV | 452 | 457 | 5 | 0 | 10.1
X-CARGATV | Carga de explosivos en frente-Cuadrilla Servicios-Pozo Vertical | hr | 0 | #N/A | #N/A | E | E-E36 | CAMION VOLCADOR CAP. 15 T=9 m3 | HR | 2547.7823 | 1 | 1 | 0.1 | 254.7782 | 0 | 0 | #N/A | 254.7782 | 0 | 0 | 0 | 0 | X-CARGATVA | X-CARGATVE | X-CARGATVM | X-CARGATVT | X-CARGATVS | X-CARGATVX | X-CARGATVE | 6 | 0 | X-CARGATV | 452 | 457 | 6 | 0 | 10.1
X-CARMARV | Carga-Tpte de Marina en POZO | m3 | 0 | #N/A | #N/A | A | A-AM01 | #N/A | #N/A | #N/A | 0.2 | 1 | 0.2 | #N/A | 0 | #N/A | #N/A | 119.7539 | 0 | 0 | 0 | 0 | X-CARMARVA | X-CARMARVE | X-CARMARVM | X-CARMARVT | X-CARMARVS | X-CARMARVX | X-CARMARVA | 8 | 0 | X-CARMARV | 458 | 465 | 1 | 0 | 0.26238
X-CARMARV | Carga-Tpte de Marina en POZO | m3 | 0 | #N/A | #N/A | A | A-AD05 | OPER. EQUIPO | hh | 581.0612 | 0.2 | 1.25 | 0.008375 | 4.8664 | 0 | 0 | #N/A | 119.7539 | 0 | 0 | 0 | 0 | X-CARMARVA | X-CARMARVE | X-CARMARVM | X-CARMARVT | X-CARMARVS | X-CARMARVX | X-CARMARVA | 8 | 0 | X-CARMARV | 458 | 465 | 2 | 0 | 0.26238
X-CARMARV | Carga-Tpte de Marina en POZO | m3 | 0 | #N/A | #N/A | E | E-E08 | MINICARG. BOBCAT S/NEUM. (0,40 M3) | HR | 1346.074 | 0.2 | 1 | 0.0067 | 9.0187 | 0 | 0 | #N/A | 119.7539 | 0 | 0 | 0 | 0 | X-CARMARVA | X-CARMARVE | X-CARMARVM | X-CARMARVT | X-CARMARVS | X-CARMARVX | X-CARMARVE | 8 | 0 | X-CARMARV | 458 | 465 | 3 | 0 | 0.26238
X-CARMARV | Carga-Tpte de Marina en POZO | m3 | 0 | #N/A | #N/A | A | A-AD06 | CHOFER | hh | 496.916 | 0.2 | 1.25 | 0.05 | 24.8458 | 0 | 0 | #N/A | 119.7539 | 0 | 0 | 0 | 0 | X-CARMARVA | X-CARMARVE | X-CARMARVM | X-CARMARVT | X-CARMARVS | X-CARMARVX | X-CARMARVA | 8 | 0 | X-CARMARV | 458 | 465 | 4 | 0 | 0.26238
X-CARMARV | Carga-Tpte de Marina en POZO | m3 | 0 | #N/A | #N/A | E | E-E36 | CAMION VOLCADOR CAP. 15 T=9 m3 | HR | 2547.7823 | 0.2 | 1 | 0.04 | 101.9113 | 0 | 0 | #N/A | 119.7539 | 0 | 0 | 0 | 0 | X-CARMARVA | X-CARMARVE | X-CARMARVM | X-CARMARVT | X-CARMARVS | X-CARMARVX | X-CARMARVE | 8 | 0 | X-CARMARV | 458 | 465 | 5 | 0 | 0.26238
X-CARMARV | Carga-Tpte de Marina en POZO | m3 | 0 | #N/A | #N/A | A | A-AM01 | #N/A | #N/A | #N/A | 0.2 | 1.2 | 0.002 | #N/A | 0 | #N/A | #N/A | 119.7539 | 0 | 0 | 0 | 0 | X-CARMARVA | X-CARMARVE | X-CARMARVM | X-CARMARVT | X-CARMARVS | X-CARMARVX | X-CARMARVA | 8 | 0 | X-CARMARV | 458 | 465 | 6 | 0 | 0.26238
X-CARMARV | Carga-Tpte de Marina en POZO | m3 | 0 | #N/A | #N/A | A | A-AD05 | OPER. EQUIPO | hh | 581.0612 | 0.2 | 1.2 | 0.002 | 1.1621 | 0 | 0 | #N/A | 119.7539 | 0 | 0 | 0 | 0 | X-CARMARVA | X-CARMARVE | X-CARMARVM | X-CARMARVT | X-CARMARVS | X-CARMARVX | X-CARMARVA | 8 | 0 | X-CARMARV | 458 | 465 | 7 | 0 | 0.26238
X-CARMARV | Carga-Tpte de Marina en POZO | m3 | 0 | #N/A | #N/A | E | E-E82 | GRUA MOVIL TODO TERRENO (32 T) | HR | 4411.9358 | 0.2 | 1 | 0.002 | 8.8239 | 0 | 0 | #N/A | 119.7539 | 0 | 0 | 0 | 0 | X-CARMARVA | X-CARMARVE | X-CARMARVM | X-CARMARVT | X-CARMARVS | X-CARMARVX | X-CARMARVE | 8 | 0 | X-CARMARV | 458 | 465 | 8 | 0 | 0.26238
X-T0001 | Preparación de base de asiento | m2 | 0 | 31.1599 | 0 | X | X-BDA.0080 | Escarificado base de asiento | m2 | 11.9973 | 1 | 1 | 1 | 11.9973 | 0 | 0 | 0 | 0 | 0 | 0 | 0 | 31.1599 | X-T0001A | X-T0001E | X-T0001M | X-T0001T | X-T0001S | X-T0001X | X-T0001X | 6 | 3 | X-T0001 | 466 | 471 | 1 | 0.0033333 | 0.010235
X-T0001 | Preparación de base de asiento | m2 | 0 | 31.1599 | 0 | X | X-TER.0060 | Obtención de agua para riego | m3 | 43.4813 | 1 | 0.01 | 0.01 | 0.43481 | 0 | 0 | 0 | 0 | 0 | 0 | 0 | 31.1599 | X-T0001A | X-T0001E | X-T0001M | X-T0001T | X-T0001S | X-T0001X | X-T0001X | 6 | 4 | X-T0001 | 466 | 471 | 2 | 0.0002 | 0.010235
X-T0001 | Preparación de base de asiento | m2 | 0 | 31.1599 | 0 | X | X-TER.0070 | Transporte de agua para riego | m3 | 120.185 | 1 | 0.01 | 0.01 | 1.2018 | 0 | 0 | 0 | 0 | 0 | 0 | 0 | 31.1599 | X-T0001A | X-T0001E | X-T0001M | X-T0001T | X-T0001S | X-T0001X | X-T0001X | 6 | 3 | X-T0001 | 466 | 471 | 3 | 0.0004 | 0.010235
X-T0001 | Preparación de base de asiento | m2 | 0 | 31.1599 | 0 | X | X-TER.0080 | Riego de terraplén | m3 | 39.2342 | 1.2 | 0.01 | 0.012 | 0.47081 | 0 | 0 | 0 | 0 | 0 | 0 | 0 | 31.1599 | X-T0001A | X-T0001E | X-T0001M | X-T0001T | X-T0001S | X-T0001X | X-T0001X | 6 | 3 | X-T0001 | 466 | 471 | 4 | 0.000225 | 0.010235
X-T0001 | Preparación de base de asiento | m2 | 0 | 31.1599 | 0 | X | X-BDA.0050 | Homogeneización del material | m2 | 11.0745 | 1 | 1 | 1 | 11.0745 | 0 | 0 | 0 | 0 | 0 | 0 | 0 | 31.1599 | X-T0001A | X-T0001E | X-T0001M | X-T0001T | X-T0001S | X-T0001X | X-T0001X | 6 | 3 | X-T0001 | 466 | 471 | 5 | 0.0030769 | 0.010235
X-T0001 | Preparación de base de asiento | m2 | 0 | 31.1599 | 0 | X | X-BDA.0090 | Compactación de base de asiento | m2 | 5.9806 | 1 | 1 | 1 | 5.9806 | 0 | 0 | 0 | 0 | 0 | 0 | 0 | 31.1599 | X-T0001A | X-T0001E | X-T0001M | X-T0001T | X-T0001S | X-T0001X | X-T0001X | 6 | 3 | X-T0001 | 466 | 471 | 6 | 0.003 | 0.010235
X-EXM01 | Excav.suelo p/terraplen | m3b | 0 | 267.5213 | 0 | X | X-EXC00 | Excav.camino piloto en suelo | m3 | 161.6405 | 0.08 | 0.75 | 0.06 | 9.6984 | 0 | 0 | 0 | 0 | 0 | 0 | 0 | 267.5213 | X-EXM01A | X-EXM01E | X-EXM01M | X-EXM01T | X-EXM01S | X-EXM01X | X-EXM01X | 11 | 3 | X-EXM01 | 472 | 482 | 1 | 0.0036 | 0.0697
X-EXM01 | Excav.suelo p/terraplen | m3b | 0 | 267.5213 | 0 | X | X-EXCLI01 | Limp.y desbosque sin arboles | Ha | 76187.4863 | 10000 | 5 | 0.0005 | 38.0937 | 0 | 0 | 0 | 0 | 0 | 0 | 0 | 267.5213 | X-EXM01A | X-EXM01E | X-EXM01M | X-EXM01T | X-EXM01S | X-EXM01X | X-EXM01X | 11 | 3 | X-EXM01 | 472 | 482 | 2 | 0.01 | 0.0697
X-EXM01 | Excav.suelo p/terraplen | m3b | 0 | 267.5213 | 0 | X | X-EXC01 | Excav.en suelo Retro 150 HP | m3 | 67.3502 | 1 | 0.25 | 0.25 | 16.8376 | 0 | 0 | 0 | 0 | 0 | 0 | 0 | 267.5213 | X-EXM01A | X-EXM01E | X-EXM01M | X-EXM01T | X-EXM01S | X-EXM01X | X-EXM01X | 11 | 3 | X-EXM01 | 472 | 482 | 3 | 0.00625 | 0.0697
X-EXM01 | Excav.suelo p/terraplen | m3b | 0 | 267.5213 | 0 | X | X-EXST1 | Carga/Desc.excav.Retro | m3s | 157.1824 | 1.2 |  | 0.3 | 47.1547 | 0 | 0 | 0 | 0 | 0 | 0 | 0 | 267.5213 | X-EXM01A | X-EXM01E | X-EXM01M | X-EXM01T | X-EXM01S | X-EXM01X | X-EXM01X | 11 | 2 | X-EXM01 | 472 | 482 | 4 | 0.0144 | 0.0697
X-EXM01 | Excav.suelo p/terraplen | m3b | 0 | 267.5213 | 0 | X | X-EXC03 | Excav.en suelo Topad.300 HP | m3 | 57.5701 | 1 | 0.5 | 0.5 | 28.7851 | 0 | 0 | 0 | 0 | 0 | 0 | 0 | 267.5213 | X-EXM01A | X-EXM01E | X-EXM01M | X-EXM01T | X-EXM01S | X-EXM01X | X-EXM01X | 11 | 2 | X-EXM01 | 472 | 482 | 5 | 0.004 | 0.0697
X-EXM01 | Excav.suelo p/terraplen | m3b | 0 | 267.5213 | 0 | X | X-EXST3 | Carga/Desc.excav.Topadora | m3s | 56.9713 | 1.2 |  | 0.6 | 34.1828 | 0 | 0 | 0 | 0 | 0 | 0 | 0 | 267.5213 | X-EXM01A | X-EXM01E | X-EXM01M | X-EXM01T | X-EXM01S | X-EXM01X | X-EXM01X | 11 | 4 | X-EXM01 | 472 | 482 | 6 | 0.009 | 0.0697
X-EXM01 | Excav.suelo p/terraplen | m3b | 0 | 267.5213 | 0 | X | X-EXRD8 | Excav.exter.escarif.D8 | m3b | 123.4585 | 0 |  | 0 | 0 | 0 | 0 | 0 | 0 | 0 | 0 | 0 | 267.5213 | X-EXM01A | X-EXM01E | X-EXM01M | X-EXM01T | X-EXM01S | X-EXM01X | X-EXM01X | 11 | 3 | X-EXM01 | 472 | 482 | 7 | 0 | 0.0697
X-EXM01 | Excav.suelo p/terraplen | m3b | 0 | 267.5213 | 0 | X | X-EXRD8 | Excav.exter.escarif.D8 | m3b | 123.4585 | 1 | 0.25 | 0.25 | 30.8646 | 0 | 0 | 0 | 0 | 0 | 0 | 0 | 267.5213 | X-EXM01A | X-EXM01E | X-EXM01M | X-EXM01T | X-EXM01S | X-EXM01X | X-EXM01X | 11 | 3 | X-EXM01 | 472 | 482 | 8 | 0.00625 | 0.0697
X-EXM01 | Excav.suelo p/terraplen | m3b | 0 | 267.5213 | 0 | X | X-EXST3 | Carga/Desc.excav.Topadora | m3s | 56.9713 | 1.2 |  | 0.3 | 17.0914 | 0 | 0 | 0 | 0 | 0 | 0 | 0 | 267.5213 | X-EXM01A | X-EXM01E | X-EXM01M | X-EXM01T | X-EXM01S | X-EXM01X | X-EXM01X | 11 | 4 | X-EXM01 | 472 | 482 | 9 | 0.0045 | 0.0697
X-EXM01 | Excav.suelo p/terraplen | m3b | 0 | 267.5213 | 0 | X | X-T0045 | Transp.suelo dmt 2 Km | m3s.km | 38.3018 | 1.3 |  | 1.17 | 44.8131 | 0 | 0 | 0 | 0 | 0 | 0 | 0 | 267.5213 | X-EXM01A | X-EXM01E | X-EXM01M | X-EXM01T | X-EXM01S | X-EXM01X | X-EXM01X | 11 | 2 | X-EXM01 | 472 | 482 | 10 | 0.0117 | 0.0697
X-EXM01 | Excav.suelo p/terraplen | m3b | 0 | 267.5213 | 0 | X | X-T0045 | Transp.suelo dmt 2 Km | m3s.km | 38.3018 | 0 |  | 0 | 0 | 0 | 0 | 0 | 0 | 0 | 0 | 0 | 267.5213 | X-EXM01A | X-EXM01E | X-EXM01M | X-EXM01T | X-EXM01S | X-EXM01X | X-EXM01X | 11 | 2 | X-EXM01 | 472 | 482 | 11 | 0 | 0.0697
X-T0010 | Terr.Exc.Suelo Masivo | m3c | 0 | 203.054 | 0 | X | X-TER.0040 | Distribución de mat.terraplén | m3s | 23.2905 | 1.45 |  | 1.45 | 33.7713 | 0 | 0 | 0 | 0 | 0 | 0 | 0 | 203.054 | X-T0010A | X-T0010E | X-T0010M | X-T0010T | X-T0010S | X-T0010X | X-T0010X | 6 | 3 | X-T0010 | 483 | 488 | 1 | 0.00725 | 0.073742
X-T0010 | Terr.Exc.Suelo Masivo | m3c | 0 | 203.054 | 0 | X | X-TER.0060 | Obtención de agua para riego | m3 | 43.4813 | 1.1 | 0.2 | 0.22 | 9.5659 | 0 | 0 | 0 | 0 | 0 | 0 | 0 | 203.054 | X-T0010A | X-T0010E | X-T0010M | X-T0010T | X-T0010S | X-T0010X | X-T0010X | 6 | 4 | X-T0010 | 483 | 488 | 2 | 0.0044 | 0.073742
X-T0010 | Terr.Exc.Suelo Masivo | m3c | 0 | 203.054 | 0 | X | X-TER.0070 | Transporte de agua para riego | m3 | 120.185 | 0.205 |  | 0.22 | 26.4407 | 0 | 0 | 0 | 0 | 0 | 0 | 0 | 203.054 | X-T0010A | X-T0010E | X-T0010M | X-T0010T | X-T0010S | X-T0010X | X-T0010X | 6 | 3 | X-T0010 | 483 | 488 | 3 | 0.0088 | 0.073742
X-T0010 | Terr.Exc.Suelo Masivo | m3c | 0 | 203.054 | 0 | X | X-TER.0080 | Riego de terraplén | m3 | 39.2342 | 0.205 |  | 0.22 | 8.6315 | 0 | 0 | 0 | 0 | 0 | 0 | 0 | 203.054 | X-T0010A | X-T0010E | X-T0010M | X-T0010T | X-T0010S | X-T0010X | X-T0010X | 6 | 3 | X-T0010 | 483 | 488 | 4 | 0.004125 | 0.073742
X-T0010 | Terr.Exc.Suelo Masivo | m3c | 0 | 203.054 | 0 | X | X-TER.0051 | Homogen.humedad mat.terraplén | m3s | 57.9589 | 1.45 |  | 1.45 | 84.0404 | 0 | 0 | 0 | 0 | 0 | 0 | 0 | 203.054 | X-T0010A | X-T0010E | X-T0010M | X-T0010T | X-T0010S | X-T0010X | X-T0010X | 6 | 7 | X-T0010 | 483 | 488 | 5 | 0.024167 | 0.073742
X-T0010 | Terr.Exc.Suelo Masivo | m3c | 0 | 203.054 | 0 | X | X-TER.0090 | Compactación de terraplén | m3c | 40.6042 | 1 |  | 1 | 40.6042 | 0 | 0 | 0 | 0 | 0 | 0 | 0 | 203.054 | X-T0010A | X-T0010E | X-T0010M | X-T0010T | X-T0010S | X-T0010X | X-T0010X | 6 | 6 | X-T0010 | 483 | 488 | 6 | 0.025 | 0.073742
X-EXM02 | Excav.roca p/terraplen | m3b | 0 | #N/A | #N/A | X | X-EXC0R | Excav.camino piloto en roca | m3 | #N/A | 0.08 | 0.25 | 0.02 | #N/A | 0 | #N/A | 0 | 0 | 0 | 0 | 0 | #N/A | X-EXM02A | X-EXM02E | X-EXM02M | X-EXM02T | X-EXM02S | X-EXM02X | X-EXM02X | 10 | 40 | X-EXM02 | 489 | 498 | 1 | 0.012843 | 0.25191
X-EXM02 | Excav.roca p/terraplen | m3b | 0 | #N/A | #N/A | X | X-EXCLI01 | Limp.y desbosque sin arboles | Ha | 76187.4863 | 10000 | 5 | 0.0005 | 38.0937 | 0 | 0 | 0 | 0 | 0 | 0 | 0 | #N/A | X-EXM02A | X-EXM02E | X-EXM02M | X-EXM02T | X-EXM02S | X-EXM02X | X-EXM02X | 10 | 3 | X-EXM02 | 489 | 498 | 2 | 0.01 | 0.25191
X-EXM02 | Excav.roca p/terraplen | m3b | 0 | #N/A | #N/A | X | X-EXR02 | Excav.exter.roca-puntual | m3b | #N/A |  |  | 0.08 | #N/A | 0 | #N/A | 0 | 0 | 0 | 0 | 0 | #N/A | X-EXM02A | X-EXM02E | X-EXM02M | X-EXM02T | X-EXM02S | X-EXM02X | X-EXM02X | 10 | 39 | X-EXM02 | 489 | 498 | 3 | 0.0488 | 0.25191
X-EXM02 | Excav.roca p/terraplen | m3b | 0 | #N/A | #N/A | X | X-EXST4 | Carga/Desc.excav.Roca | m3s | 45.577 | 1.6 |  | 0.128 | 5.8339 | 0 | 0 | 0 | 0 | 0 | 0 | 0 | #N/A | X-EXM02A | X-EXM02E | X-EXM02M | X-EXM02T | X-EXM02S | X-EXM02X | X-EXM02X | 10 | 5 | X-EXM02 | 489 | 498 | 4 | 0.001536 | 0.25191
X-EXM02 | Excav.roca p/terraplen | m3b | 0 | #N/A | #N/A | X | X-EXR01 | Excav.exter.roca-masiva | m3b | #N/A |  | 0.6 | 0.6 | #N/A | 0 | #N/A | 0 | 0 | 0 | 0 | 0 | #N/A | X-EXM02A | X-EXM02E | X-EXM02M | X-EXM02T | X-EXM02S | X-EXM02X | X-EXM02X | 10 | 39 | X-EXM02 | 489 | 498 | 5 | 0.146 | 0.25191
X-EXM02 | Excav.roca p/terraplen | m3b | 0 | #N/A | #N/A | X | X-EXST4 | Carga/Desc.excav.Roca | m3s | 45.577 | 1.6 |  | 0.96 | 43.7539 | 0 | 0 | 0 | 0 | 0 | 0 | 0 | #N/A | X-EXM02A | X-EXM02E | X-EXM02M | X-EXM02T | X-EXM02S | X-EXM02X | X-EXM02X | 10 | 5 | X-EXM02 | 489 | 498 | 6 | 0.01152 | 0.25191
X-EXM02 | Excav.roca p/terraplen | m3b | 0 | #N/A | #N/A | X | X-EXRD8 | Excav.exter.escarif.D8 | m3b | 123.4585 | 0.32 |  | 0.32 | 39.5067 | 0 | 0 | 0 | 0 | 0 | 0 | 0 | #N/A | X-EXM02A | X-EXM02E | X-EXM02M | X-EXM02T | X-EXM02S | X-EXM02X | X-EXM02X | 10 | 3 | X-EXM02 | 489 | 498 | 7 | 0.008 | 0.25191
X-EXM02 | Excav.roca p/terraplen | m3b | 0 | #N/A | #N/A | X | X-EXST4 | Carga/Desc.excav.Roca | m3s | 45.577 | 1.4 |  | 0.448 | 20.4185 | 0 | 0 | 0 | 0 | 0 | 0 | 0 | #N/A | X-EXM02A | X-EXM02E | X-EXM02M | X-EXM02T | X-EXM02S | X-EXM02X | X-EXM02X | 10 | 5 | X-EXM02 | 489 | 498 | 8 | 0.005376 | 0.25191
X-EXM02 | Excav.roca p/terraplen | m3b | 0 | #N/A | #N/A | X | X-T0055 | Transp.roca dmt 2 Km | m3s.km | 47.8772 |  |  | 0.6272 | 30.0286 | 0 | 0 | 0 | 0 | 0 | 0 | 0 | #N/A | X-EXM02A | X-EXM02E | X-EXM02M | X-EXM02T | X-EXM02S | X-EXM02X | X-EXM02X | 10 | 2 | X-EXM02 | 489 | 498 | 9 | 0.00784 | 0.25191
X-EXM02 | Excav.roca p/terraplen | m3b | 0 | #N/A | #N/A | X | X-T0055 | Transp.roca dmt 2 Km | m3s.km | 47.8772 |  |  | 0 | 0 | 0 | 0 | 0 | 0 | 0 | 0 | 0 | #N/A | X-EXM02A | X-EXM02E | X-EXM02M | X-EXM02T | X-EXM02S | X-EXM02X | X-EXM02X | 10 | 2 | X-EXM02 | 489 | 498 | 10 | 0 | 0.25191
X-T0015 | Terr.Exc.Roca Masiva | m3c | 0 | 182.383 | 0 | X | X-TER.0045 | Distribución de mat.pedraplén | m3s | 37.0375 | 1.45 |  | 1.45 | 53.7044 | 0 | 0 | 0 | 0 | 0 | 0 | 0 | 182.383 | X-T0015A | X-T0015E | X-T0015M | X-T0015T | X-T0015S | X-T0015X | X-T0015X | 5 | 3 | X-T0015 | 499 | 503 | 1 | 0.010875 | 0.052367
X-T0015 | Terr.Exc.Roca Masiva | m3c | 0 | 182.383 | 0 | X | X-TER.0060 | Obtención de agua para riego | m3 | 43.4813 | 1.1 | 0.2 | 0.22 | 9.5659 | 0 | 0 | 0 | 0 | 0 | 0 | 0 | 182.383 | X-T0015A | X-T0015E | X-T0015M | X-T0015T | X-T0015S | X-T0015X | X-T0015X | 5 | 4 | X-T0015 | 499 | 503 | 2 | 0.0044 | 0.052367
X-T0015 | Terr.Exc.Roca Masiva | m3c | 0 | 182.383 | 0 | X | X-TER.0070 | Transporte de agua para riego | m3 | 120.185 | 0.205 |  | 0.22 | 26.4407 | 0 | 0 | 0 | 0 | 0 | 0 | 0 | 182.383 | X-T0015A | X-T0015E | X-T0015M | X-T0015T | X-T0015S | X-T0015X | X-T0015X | 5 | 3 | X-T0015 | 499 | 503 | 3 | 0.0088 | 0.052367
X-T0015 | Terr.Exc.Roca Masiva | m3c | 0 | 182.383 | 0 | X | X-TER.0080 | Riego de terraplén | m3 | 39.2342 | 0.205 |  | 0.22 | 8.6315 | 0 | 0 | 0 | 0 | 0 | 0 | 0 | 182.383 | X-T0015A | X-T0015E | X-T0015M | X-T0015T | X-T0015S | X-T0015X | X-T0015X | 5 | 3 | X-T0015 | 499 | 503 | 4 | 0.004125 | 0.052367
X-T0015 | Terr.Exc.Roca Masiva | m3c | 0 | 182.383 | 0 | X | X-TER.0051 | Homogen.humedad mat.terraplén | m3s | 57.9589 | 1.45 |  | 1.45 | 84.0404 | 0 | 0 | 0 | 0 | 0 | 0 | 0 | 182.383 | X-T0015A | X-T0015E | X-T0015M | X-T0015T | X-T0015S | X-T0015X | X-T0015X | 5 | 7 | X-T0015 | 499 | 503 | 5 | 0.024167 | 0.052367
X-E0050 | Acceso a fondo terraplén | m | 0 | 1079.4402 | 0 | A | A-AD05 | OPER. EQUIPO | hh | 581.0612 | 1 | 0.15 | 0.15 | 87.1592 | 0 | 0 | 87.1592 | 992.2811 | 0 | 0 | 0 | 0 | X-E0050A | X-E0050E | X-E0050M | X-E0050T | X-E0050S | X-E0050X | X-E0050A | 2 | 0 | X-E0050 | 504 | 505 | 1 | 0 | 0.15
X-E0050 | Acceso a fondo terraplén | m | 0 | 1079.4402 | 0 | E | E-E03 | TOPADORA SIN ESC.(34 T) | HR | 6615.207 |  |  | 0.15 | 992.2811 | 0 | 0 | 87.1592 | 992.2811 | 0 | 0 | 0 | 0 | X-E0050A | X-E0050E | X-E0050M | X-E0050T | X-E0050S | X-E0050X | X-E0050E | 2 | 0 | X-E0050 | 504 | 505 | 2 | 0 | 0.15
X-EXSB1 | Dispos.excav.en botadero | m3s | 0 | 23.9876 | 0 | A | A-AD05 | OPER. EQUIPO | hh | 581.0612 |  |  | 0.0033333 | 1.9369 | 0 | 0 | 1.9369 | 22.0507 | 0 | 0 | 0 | 0 | X-EXSB1A | X-EXSB1E | X-EXSB1M | X-EXSB1T | X-EXSB1S | X-EXSB1X | X-EXSB1A | 2 | 0 | X-EXSB1 | 506 | 507 | 1 | 0 | 0.0033333
X-EXSB1 | Dispos.excav.en botadero | m3s | 0 | 23.9876 | 0 | E | E-E03 | TOPADORA SIN ESC.(34 T) | HR | 6615.207 |  | 300 | 0.0033333 | 22.0507 | 0 | 0 | 1.9369 | 22.0507 | 0 | 0 | 0 | 0 | X-EXSB1A | X-EXSB1E | X-EXSB1M | X-EXSB1T | X-EXSB1S | X-EXSB1X | X-EXSB1E | 2 | 0 | X-EXSB1 | 506 | 507 | 2 | 0 | 0.0033333
X-ASBASE | Agregado para Sub-base | Tn | 0 | 184.9774 | 0 | S | S-CA0020 | Derechos y cánon | m3b | 1 | 1.4 | 0.9 | 0.64286 | 0.64286 | 0 | 0 | 0 | 0 | 0 | 0 | 0.64286 | 184.3345 | X-ASBASEA | X-ASBASEE | X-ASBASEM | X-ASBASET | X-ASBASES | X-ASBASEX | X-ASBASES | 4 | 0 | X-ASBASE | 508 | 511 | 1 | 0 | 0.082857
X-ASBASE | Agregado para Sub-base | Tn | 0 | 184.9774 | 0 | X | X-E0043 | Explot. préstamo c/retro | m3b | 53.8802 |  |  | 0.64286 | 34.6373 | 0 | 0 | 0 | 0 | 0 | 0 | 0.64286 | 184.3345 | X-ASBASEA | X-ASBASEE | X-ASBASEM | X-ASBASET | X-ASBASES | X-ASBASEX | X-ASBASEX | 4 | 3 | X-ASBASE | 508 | 511 | 2 | 0.012857 | 0.082857
X-ASBASE | Agregado para Sub-base | Tn | 0 | 184.9774 | 0 | X | X-T0045 | Transp.suelo dmt 2 Km | m3s.km | 38.3018 |  |  | 1.4 | 53.6225 | 0 | 0 | 0 | 0 | 0 | 0 | 0.64286 | 184.3345 | X-ASBASEA | X-ASBASEE | X-ASBASEM | X-ASBASET | X-ASBASES | X-ASBASEX | X-ASBASEX | 4 | 2 | X-ASBASE | 508 | 511 | 3 | 0.014 | 0.082857
X-ASBASE | Agregado para Sub-base | Tn | 0 | 184.9774 | 0 | X | X-BASE03 | Equipo prod.subbase | Hs | 12009.3513 | 125 | 1 | 0.008 | 96.0748 | 0 | 0 | 0 | 0 | 0 | 0 | 0.64286 | 184.3345 | X-ASBASEA | X-ASBASEE | X-ASBASEM | X-ASBASET | X-ASBASES | X-ASBASEX | X-ASBASEX | 4 | 12 | X-ASBASE | 508 | 511 | 4 | 0.056 | 0.082857
X-BASES1 | Subbase granular | m3 | 0 | 693.9636 | 0 | X | X-T0060 | Transp.agr.dist.larg.c/camion | m3s.Km | 15.3207 | 20 |  | 26 | 398.3384 | 0 | 0 | 0 | 0 | 0 | 0 | 0 | 693.9636 | X-BASES1A | X-BASES1E | X-BASES1M | X-BASES1T | X-BASES1S | X-BASES1X | X-BASES1X | 8 | 2 | X-BASES1 | 512 | 519 | 1 | 0.104 | 0.18535
X-BASES1 | Subbase granular | m3 | 0 | 693.9636 | 0 | X | X-BAS.0051 | Homogen.humedad base en cabelletes | m3s | 58.2264 | 1.3 |  | 1.17 | 68.1248 | 0 | 0 | 0 | 0 | 0 | 0 | 0 | 693.9636 | X-BASES1A | X-BASES1E | X-BASES1M | X-BASES1T | X-BASES1S | X-BASES1X | X-BASES1X | 8 | 3 | X-BASES1 | 512 | 519 | 2 | 0.014625 | 0.18535
X-BASES1 | Subbase granular | m3 | 0 | 693.9636 | 0 | X | X-BAS.0041 | Distribución de base motoniveladora | m3 | 69.8716 |  | 0.9 | 0.9 | 62.8845 | 0 | 0 | 0 | 0 | 0 | 0 | 0 | 693.9636 | X-BASES1A | X-BASES1E | X-BASES1M | X-BASES1T | X-BASES1S | X-BASES1X | X-BASES1X | 8 | 3 | X-BASES1 | 512 | 519 | 3 | 0.0135 | 0.18535
X-BASES1 | Subbase granular | m3 | 0 | 693.9636 | 0 | X | X-TER.0060 | Obtención de agua para riego | m3 | 43.4813 |  |  | 0.16 | 6.957 | 0 | 0 | 0 | 0 | 0 | 0 | 0 | 693.9636 | X-BASES1A | X-BASES1E | X-BASES1M | X-BASES1T | X-BASES1S | X-BASES1X | X-BASES1X | 8 | 4 | X-BASES1 | 512 | 519 | 4 | 0.0032 | 0.18535
X-BASES1 | Subbase granular | m3 | 0 | 693.9636 | 0 | X | X-TER.0070 | Transporte de agua para riego | m3 | 120.185 |  |  | 0.16 | 19.2296 | 0 | 0 | 0 | 0 | 0 | 0 | 0 | 693.9636 | X-BASES1A | X-BASES1E | X-BASES1M | X-BASES1T | X-BASES1S | X-BASES1X | X-BASES1X | 8 | 3 | X-BASES1 | 512 | 519 | 5 | 0.0064 | 0.18535
X-BASES1 | Subbase granular | m3 | 0 | 693.9636 | 0 | X | X-TER.0080 | Riego de terraplén | m3 | 39.2342 | 2 | 0.08 | 0.16 | 6.2775 | 0 | 0 | 0 | 0 | 0 | 0 | 0 | 693.9636 | X-BASES1A | X-BASES1E | X-BASES1M | X-BASES1T | X-BASES1S | X-BASES1X | X-BASES1X | 8 | 3 | X-BASES1 | 512 | 519 | 6 | 0.003 | 0.18535
X-BASES1 | Subbase granular | m3 | 0 | 693.9636 | 0 | X | X-BAS.0061 | Perfilado de base motoniveladora | m3 | 89.98 |  | 1 | 1 | 89.98 | 0 | 0 | 0 | 0 | 0 | 0 | 0 | 693.9636 | X-BASES1A | X-BASES1E | X-BASES1M | X-BASES1T | X-BASES1S | X-BASES1X | X-BASES1X | 8 | 3 | X-BASES1 | 512 | 519 | 7 | 0.025 | 0.18535
X-BASES1 | Subbase granular | m3 | 0 | 693.9636 | 0 | X | X-BAS.0090 | Compactación de base | m3 | 42.1717 |  | 1 | 1 | 42.1717 | 0 | 0 | 0 | 0 | 0 | 0 | 0 | 693.9636 | X-BASES1A | X-BASES1E | X-BASES1M | X-BASES1T | X-BASES1S | X-BASES1X | X-BASES1X | 8 | 4 | X-BASES1 | 512 | 519 | 8 | 0.015625 | 0.18535
X-ASBASE2 | Agregado para Sub-base | Tn | 0 | 208.9961 | 0 | S | S-CA0020 | Derechos y cánon | m3b | 1 | 1.4 | 0.9 | 0.64286 | 0.64286 | 0 | 0 | 0 | 0 | 0 | 0 | 0.64286 | 208.3532 | X-ASBASE2A | X-ASBASE2E | X-ASBASE2M | X-ASBASE2T | X-ASBASE2S | X-ASBASE2X | X-ASBASE2S | 4 | 0 | X-ASBASE2 | 520 | 523 | 1 | 0 | 0.096857
X-ASBASE2 | Agregado para Sub-base | Tn | 0 | 208.9961 | 0 | X | X-E0043 | Explot. préstamo c/retro | m3b | 53.8802 |  |  | 0.64286 | 34.6373 | 0 | 0 | 0 | 0 | 0 | 0 | 0.64286 | 208.3532 | X-ASBASE2A | X-ASBASE2E | X-ASBASE2M | X-ASBASE2T | X-ASBASE2S | X-ASBASE2X | X-ASBASE2X | 4 | 3 | X-ASBASE2 | 520 | 523 | 2 | 0.012857 | 0.096857
X-ASBASE2 | Agregado para Sub-base | Tn | 0 | 208.9961 | 0 | X | X-T0045 | Transp.suelo dmt 2 Km | m3s.km | 38.3018 |  |  | 1.4 | 53.6225 | 0 | 0 | 0 | 0 | 0 | 0 | 0.64286 | 208.3532 | X-ASBASE2A | X-ASBASE2E | X-ASBASE2M | X-ASBASE2T | X-ASBASE2S | X-ASBASE2X | X-ASBASE2X | 4 | 2 | X-ASBASE2 | 520 | 523 | 3 | 0.014 | 0.096857
X-ASBASE2 | Agregado para Sub-base | Tn | 0 | 208.9961 | 0 | X | X-BASE04 | Equipo prod.base | Hs | 12009.3513 | 100 | 1 | 0.01 | 120.0935 | 0 | 0 | 0 | 0 | 0 | 0 | 0.64286 | 208.3532 | X-ASBASE2A | X-ASBASE2E | X-ASBASE2M | X-ASBASE2T | X-ASBASE2S | X-ASBASE2X | X-ASBASE2X | 4 | 12 | X-ASBASE2 | 520 | 523 | 4 | 0.07 | 0.096857
X-BASES2 | Base granular | m3 | 0 | 693.9636 | 0 | X | X-T0060 | Transp.agr.dist.larg.c/camion | m3s.Km | 15.3207 | 20 |  | 26 | 398.3384 | 0 | 0 | 0 | 0 | 0 | 0 | 0 | 693.9636 | X-BASES2A | X-BASES2E | X-BASES2M | X-BASES2T | X-BASES2S | X-BASES2X | X-BASES2X | 8 | 2 | X-BASES2 | 524 | 531 | 1 | 0.104 | 0.18535
X-BASES2 | Base granular | m3 | 0 | 693.9636 | 0 | X | X-BAS.0051 | Homogen.humedad base en cabelletes | m3s | 58.2264 | 1.3 |  | 1.17 | 68.1248 | 0 | 0 | 0 | 0 | 0 | 0 | 0 | 693.9636 | X-BASES2A | X-BASES2E | X-BASES2M | X-BASES2T | X-BASES2S | X-BASES2X | X-BASES2X | 8 | 3 | X-BASES2 | 524 | 531 | 2 | 0.014625 | 0.18535
X-BASES2 | Base granular | m3 | 0 | 693.9636 | 0 | X | X-BAS.0041 | Distribución de base motoniveladora | m3 | 69.8716 |  | 0.9 | 0.9 | 62.8845 | 0 | 0 | 0 | 0 | 0 | 0 | 0 | 693.9636 | X-BASES2A | X-BASES2E | X-BASES2M | X-BASES2T | X-BASES2S | X-BASES2X | X-BASES2X | 8 | 3 | X-BASES2 | 524 | 531 | 3 | 0.0135 | 0.18535
X-BASES2 | Base granular | m3 | 0 | 693.9636 | 0 | X | X-TER.0060 | Obtención de agua para riego | m3 | 43.4813 |  |  | 0.16 | 6.957 | 0 | 0 | 0 | 0 | 0 | 0 | 0 | 693.9636 | X-BASES2A | X-BASES2E | X-BASES2M | X-BASES2T | X-BASES2S | X-BASES2X | X-BASES2X | 8 | 4 | X-BASES2 | 524 | 531 | 4 | 0.0032 | 0.18535
X-BASES2 | Base granular | m3 | 0 | 693.9636 | 0 | X | X-TER.0070 | Transporte de agua para riego | m3 | 120.185 |  |  | 0.16 | 19.2296 | 0 | 0 | 0 | 0 | 0 | 0 | 0 | 693.9636 | X-BASES2A | X-BASES2E | X-BASES2M | X-BASES2T | X-BASES2S | X-BASES2X | X-BASES2X | 8 | 3 | X-BASES2 | 524 | 531 | 5 | 0.0064 | 0.18535
X-BASES2 | Base granular | m3 | 0 | 693.9636 | 0 | X | X-TER.0080 | Riego de terraplén | m3 | 39.2342 | 2 | 0.08 | 0.16 | 6.2775 | 0 | 0 | 0 | 0 | 0 | 0 | 0 | 693.9636 | X-BASES2A | X-BASES2E | X-BASES2M | X-BASES2T | X-BASES2S | X-BASES2X | X-BASES2X | 8 | 3 | X-BASES2 | 524 | 531 | 6 | 0.003 | 0.18535
X-BASES2 | Base granular | m3 | 0 | 693.9636 | 0 | X | X-BAS.0061 | Perfilado de base motoniveladora | m3 | 89.98 |  | 1 | 1 | 89.98 | 0 | 0 | 0 | 0 | 0 | 0 | 0 | 693.9636 | X-BASES2A | X-BASES2E | X-BASES2M | X-BASES2T | X-BASES2S | X-BASES2X | X-BASES2X | 8 | 3 | X-BASES2 | 524 | 531 | 7 | 0.025 | 0.18535
X-BASES2 | Base granular | m3 | 0 | 693.9636 | 0 | X | X-BAS.0090 | Compactación de base | m3 | 42.1717 |  | 1 | 1 | 42.1717 | 0 | 0 | 0 | 0 | 0 | 0 | 0 | 693.9636 | X-BASES2A | X-BASES2E | X-BASES2M | X-BASES2T | X-BASES2S | X-BASES2X | X-BASES2X | 8 | 4 | X-BASES2 | 524 | 531 | 8 | 0.015625 | 0.18535
X-LIMPDES | Limpieza y desbosque | Ha | 0 | 95502.9685 | 0 | X | X-EXCLI01 | Limp.y desbosque sin arboles | Ha | 76187.4863 |  | 0.7 | 0.7 | 53331.2404 | 0 | 0 | 0 | 0 | 0 | 0 | 0 | 95502.9685 | X-LIMPDESA | X-LIMPDESE | X-LIMPDESM | X-LIMPDEST | X-LIMPDESS | X-LIMPDESX | X-LIMPDESX | 2 | 3 | X-LIMPDES | 532 | 533 | 1 | 14 | 24.8
X-LIMPDES | Limpieza y desbosque | Ha | 0 | 95502.9685 | 0 | X | X-EXCLI02 | Limp.y desbosque con arboles | Ha | 140572.427 |  | 0.3 | 0.3 | 42171.7281 | 0 | 0 | 0 | 0 | 0 | 0 | 0 | 95502.9685 | X-LIMPDESA | X-LIMPDESE | X-LIMPDESM | X-LIMPDEST | X-LIMPDESS | X-LIMPDESX | X-LIMPDESX | 2 | 7 | X-LIMPDES | 532 | 533 | 2 | 10.8 | 24.8
X-TH | Transporte de Hormigón | m3 | 0 | 440.7255 | 0 | A | A-AD03 | OFICIAL | hh | 496.916 | 20 | 35 | 0.18141 | 90.1435 | 0 | 0 | 90.1435 | 350.582 | 0 | 0 | 0 | 0 | X-THA | X-THE | X-THM | X-THT | X-THS | X-THX | X-THA | 2 | 0 | X-TH | 534 | 535 | 1 | 0 | 0.18141
X-TH | Transporte de Hormigón | m3 | 0 | 440.7255 | 0 | E | E-E125 | CAMION MOTOHORMIGONERO CAP. 7 M3 | HR | 2415.729 | 45 | 7 | 0.14512 | 350.582 | 0 | 0 | 90.1435 | 350.582 | 0 | 0 | 0 | 0 | X-THA | X-THE | X-THM | X-THT | X-THS | X-THX | X-THE | 2 | 0 | X-TH | 534 | 535 | 2 | 0 | 0.18141
X-CUR | Curado de Hormigón | m2 | 0 | 119.578 | 0 | A | A-AD01 | AYUDANTE | hh | 422.4804 | 0.1 |  | 0.1 | 42.248 | 0 | 0 | 42.248 | 0 | 77.33 | 0 | 0 | 0 | X-CURA | X-CURE | X-CURM | X-CURT | X-CURS | X-CURX | X-CURA | 3 | 0 | X-CUR | 536 | 538 | 1 | 0 | 0.1
X-CUR | Curado de Hormigón | m2 | 0 | 119.578 | 0 | M | M-CEAD01 | MEMBRANA DE CURADO | Kg | 193.2 | 0.4 |  | 0.4 | 77.28 | 0 | 0 | 42.248 | 0 | 77.33 | 0 | 0 | 0 | X-CURA | X-CURE | X-CURM | X-CURT | X-CURS | X-CURX | X-CURM | 3 | 0 | X-CUR | 536 | 538 | 2 | 0 | 0.1
X-CUR | Curado de Hormigón | m2 | 0 | 119.578 | 0 | M | M-HERRA | Herramental Menor | gl | 1 | 0.05 |  | 0.05 | 0.05 | 0 | 0 | 42.248 | 0 | 77.33 | 0 | 0 | 0 | X-CURA | X-CURE | X-CURM | X-CURT | X-CURS | X-CURX | X-CURM | 3 | 0 | X-CUR | 536 | 538 | 3 | 0 | 0.1
X-ELA | Elaboración de Hgón H30 | m3 | 0 | 5751.7751 | 0 | M | M-CEMpla | PLASTIFICANTE | Kg | 40.25 | 0.45 |  | 2.1 | 84.525 | 0 | 0 | 0 | 0 | 4650.8507 | 0 | 0 | 1100.9245 | X-ELAA | X-ELAE | X-ELAM | X-ELAT | X-ELAS | X-ELAX | X-ELAM | 7 | 0 | X-ELA | 539 | 545 | 1 | 0 | 0.93481
X-ELA | Elaboración de Hgón H30 | m3 | 0 | 5751.7751 | 0 | M | M-CEMgra | CEMENTO A GRANEL (NORMAL) | TN | 6989 | 420 |  | 0.441 | 3082.149 | 0 | 0 | 0 | 0 | 4650.8507 | 0 | 0 | 1100.9245 | X-ELAA | X-ELAE | X-ELAM | X-ELAT | X-ELAS | X-ELAX | X-ELAM | 7 | 0 | X-ELA | 539 | 545 | 2 | 0 | 0.93481
X-ELA | Elaboración de Hgón H30 | m3 | 0 | 5751.7751 | 0 | M | M-M05AGR | AGREGADO GRUESO | Tn | 900 | 10 | 0.6 | 1.1283 | 1015.497 | 0 | 0 | 0 | 0 | 4650.8507 | 0 | 0 | 1100.9245 | X-ELAA | X-ELAE | X-ELAM | X-ELAT | X-ELAS | X-ELAX | X-ELAM | 7 | 0 | X-ELA | 539 | 545 | 3 | 0 | 0.93481
X-ELA | Elaboración de Hgón H30 | m3 | 0 | 5751.7751 | 0 | M | M-M08AGR | AGREGADO FINO | tn | 346.124 | 0.5 | 0.2 | 0.37611 | 130.1807 | 0 | 0 | 0 | 0 | 4650.8507 | 0 | 0 | 1100.9245 | X-ELAA | X-ELAE | X-ELAM | X-ELAT | X-ELAS | X-ELAX | X-ELAM | 7 | 0 | X-ELA | 539 | 545 | 4 | 0 | 0.93481
X-ELA | Elaboración de Hgón H30 | m3 | 0 | 5751.7751 | 0 | M | M-M13AGR | ARENA ZARANDEADA | Tn | 900 | 1.05 | 0.2 | 0.37611 | 338.499 | 0 | 0 | 0 | 0 | 4650.8507 | 0 | 0 | 1100.9245 | X-ELAA | X-ELAE | X-ELAM | X-ELAT | X-ELAS | X-ELAX | X-ELAM | 7 | 0 | X-ELA | 539 | 545 | 5 | 0 | 0.93481
X-ELA | Elaboración de Hgón H30 | m3 | 0 | 5751.7751 | 0 | X | X-AGU | Agua para hormigones | m3 | 400.9592 | 2.4 |  | 0.19845 | 79.5704 | 0 | 0 | 0 | 0 | 4650.8507 | 0 | 0 | 1100.9245 | X-ELAA | X-ELAE | X-ELAM | X-ELAT | X-ELAS | X-ELAX | X-ELAX | 7 | 4 | X-ELA | 539 | 545 | 6 | 0.024806 | 0.93481
X-ELA | Elaboración de Hgón H30 | m3 | 0 | 5751.7751 | 0 | X | X-PHP | Producción de Hormigón en Planta | m3 | 972.7182 |  |  | 1.05 | 1021.3541 | 0 | 0 | 0 | 0 | 4650.8507 | 0 | 0 | 1100.9245 | X-ELAA | X-ELAE | X-ELAM | X-ELAT | X-ELAS | X-ELAX | X-ELAX | 7 | 8 | X-ELA | 539 | 545 | 7 | 0.91 | 0.93481
X-ELA3 | Elaboración de Hgón H25 Proyectado | m3 | 0 | 5753.491 | 0 | M | M-SIGUNIT | Sigunita en polvo | Kg | 35.075 | 0.5 |  | 5 | 175.375 | 0 | 0 | 0 | 0 | 4732.1369 | 0 | 0 | 1021.3541 | X-ELA3A | X-ELA3E | X-ELA3M | X-ELA3T | X-ELA3S | X-ELA3X | X-ELA3M | 7 | 0 | X-ELA3 | 546 | 552 | 1 | 0 | 0.91
X-ELA3 | Elaboración de Hgón H25 Proyectado | m3 | 0 | 5753.491 | 0 | M | M-CEMgra | CEMENTO A GRANEL (NORMAL) | TN | 6989 | 500 |  | 0.525 | 3669.225 | 0 | 0 | 0 | 0 | 4732.1369 | 0 | 0 | 1021.3541 | X-ELA3A | X-ELA3E | X-ELA3M | X-ELA3T | X-ELA3S | X-ELA3X | X-ELA3M | 7 | 0 | X-ELA3 | 546 | 552 | 2 | 0 | 0.91
X-ELA3 | Elaboración de Hgón H25 Proyectado | m3 | 0 | 5753.491 | 0 | M | M-M05AGR | AGREGADO GRUESO | Tn | 900 | 2 |  | 0 | 0 | 0 | 0 | 0 | 0 | 4732.1369 | 0 | 0 | 1021.3541 | X-ELA3A | X-ELA3E | X-ELA3M | X-ELA3T | X-ELA3S | X-ELA3X | X-ELA3M | 7 | 0 | X-ELA3 | 546 | 552 | 3 | 0 | 0.91
X-ELA3 | Elaboración de Hgón H25 Proyectado | m3 | 0 | 5753.491 | 0 | M | M-M08AGR | AGREGADO FINO | tn | 346.124 | 1 | 0.7 | 1.2127 | 419.7619 | 0 | 0 | 0 | 0 | 4732.1369 | 0 | 0 | 1021.3541 | X-ELA3A | X-ELA3E | X-ELA3M | X-ELA3T | X-ELA3S | X-ELA3X | X-ELA3M | 7 | 0 | X-ELA3 | 546 | 552 | 4 | 0 | 0.91
X-ELA3 | Elaboración de Hgón H25 Proyectado | m3 | 0 | 5753.491 | 0 | M | M-M13AGR | ARENA ZARANDEADA | Tn | 900 | 1.05 | 0.3 | 0.51975 | 467.775 | 0 | 0 | 0 | 0 | 4732.1369 | 0 | 0 | 1021.3541 | X-ELA3A | X-ELA3E | X-ELA3M | X-ELA3T | X-ELA3S | X-ELA3X | X-ELA3M | 7 | 0 | X-ELA3 | 546 | 552 | 5 | 0 | 0.91
X-ELA3 | Elaboración de Hgón H25 Proyectado | m3 | 0 | 5753.491 | 0 | X | X-AGU | Agua para hormigones | m3 | 400.9592 | 2.4 | 0 | 0 | 0 | 0 | 0 | 0 | 0 | 4732.1369 | 0 | 0 | 1021.3541 | X-ELA3A | X-ELA3E | X-ELA3M | X-ELA3T | X-ELA3S | X-ELA3X | X-ELA3X | 7 | 4 | X-ELA3 | 546 | 552 | 6 | 0 | 0.91
X-ELA3 | Elaboración de Hgón H25 Proyectado | m3 | 0 | 5753.491 | 0 | X | X-PHP | Producción de Hormigón en Planta | m3 | 972.7182 |  |  | 1.05 | 1021.3541 | 0 | 0 | 0 | 0 | 4732.1369 | 0 | 0 | 1021.3541 | X-ELA3A | X-ELA3E | X-ELA3M | X-ELA3T | X-ELA3S | X-ELA3X | X-ELA3X | 7 | 8 | X-ELA3 | 546 | 552 | 7 | 0.91 | 0.91
X-COL8 | Colado de hgón SHOTCRETERA via seca Fibra | m3 | 0 | #N/A | #N/A | A | A-AM01 | #N/A | #N/A | #N/A | 6 | 4 | 0.66667 | #N/A | 0 | #N/A | #N/A | 2193.7174 | 0 | 0 | 0 | 421.0072 | X-COL8A | X-COL8E | X-COL8M | X-COL8T | X-COL8S | X-COL8X | X-COL8A | 10 | 0 | X-COL8 | 553 | 562 | 1 | 0 | 1.3979
X-COL8 | Colado de hgón SHOTCRETERA via seca Fibra | m3 | 0 | #N/A | #N/A | A | A-AD02 | MEDIO OFICIAL | hh | 459.1009 | 6 | 0 | 0 | 0 | 0 | 0 | #N/A | 2193.7174 | 0 | 0 | 0 | 421.0072 | X-COL8A | X-COL8E | X-COL8M | X-COL8T | X-COL8S | X-COL8X | X-COL8A | 10 | 0 | X-COL8 | 553 | 562 | 2 | 0 | 1.3979
X-COL8 | Colado de hgón SHOTCRETERA via seca Fibra | m3 | 0 | #N/A | #N/A | A | A-AD03 | OFICIAL | hh | 496.916 | 6 | 1 | 0.16667 | 82.8193 | 0 | 0 | #N/A | 2193.7174 | 0 | 0 | 0 | 421.0072 | X-COL8A | X-COL8E | X-COL8M | X-COL8T | X-COL8S | X-COL8X | X-COL8A | 10 | 0 | X-COL8 | 553 | 562 | 3 | 0 | 1.3979
X-COL8 | Colado de hgón SHOTCRETERA via seca Fibra | m3 | 0 | #N/A | #N/A | A | A-AD04 | OFICIAL ESPECIALIZADO | hh | 581.0612 | 6 | 1 | 0.16667 | 96.8435 | 0 | 0 | #N/A | 2193.7174 | 0 | 0 | 0 | 421.0072 | X-COL8A | X-COL8E | X-COL8M | X-COL8T | X-COL8S | X-COL8X | X-COL8A | 10 | 0 | X-COL8 | 553 | 562 | 4 | 0 | 1.3979
X-COL8 | Colado de hgón SHOTCRETERA via seca Fibra | m3 | 0 | #N/A | #N/A | A | A-AD04 | OFICIAL ESPECIALIZADO | hh | 581.0612 | 6 | 0 | 0 | 0 | 0 | 0 | #N/A | 2193.7174 | 0 | 0 | 0 | 421.0072 | X-COL8A | X-COL8E | X-COL8M | X-COL8T | X-COL8S | X-COL8X | X-COL8A | 10 | 0 | X-COL8 | 553 | 562 | 5 | 0 | 1.3979
X-COL8 | Colado de hgón SHOTCRETERA via seca Fibra | m3 | 0 | #N/A | #N/A | A | A-AD03 | OFICIAL | hh | 496.916 | 6 | 1.6 | 0.26667 | 132.5109 | 0 | 0 | #N/A | 2193.7174 | 0 | 0 | 0 | 421.0072 | X-COL8A | X-COL8E | X-COL8M | X-COL8T | X-COL8S | X-COL8X | X-COL8A | 10 | 0 | X-COL8 | 553 | 562 | 6 | 0 | 1.3979
X-COL8 | Colado de hgón SHOTCRETERA via seca Fibra | m3 | 0 | #N/A | #N/A | E | E-E66 | MOTOCOMPRESOR 5 M3/MIN-175 CFM | HR | 1186.332 | 6 |  | 0.16667 | 197.722 | 0 | 0 | #N/A | 2193.7174 | 0 | 0 | 0 | 421.0072 | X-COL8A | X-COL8E | X-COL8M | X-COL8T | X-COL8S | X-COL8X | X-COL8E | 10 | 0 | X-COL8 | 553 | 562 | 7 | 0 | 1.3979
X-COL8 | Colado de hgón SHOTCRETERA via seca Fibra | m3 | 0 | #N/A | #N/A | E | E-E125 | CAMION MOTOHORMIGONERO CAP. 7 M3 | HR | 2415.729 | 6 |  | 0.16667 | 402.6215 | 0 | 0 | #N/A | 2193.7174 | 0 | 0 | 0 | 421.0072 | X-COL8A | X-COL8E | X-COL8M | X-COL8T | X-COL8S | X-COL8X | X-COL8E | 10 | 0 | X-COL8 | 553 | 562 | 8 | 0 | 1.3979
X-COL8 | Colado de hgón SHOTCRETERA via seca Fibra | m3 | 0 | #N/A | #N/A | E | E-E174 | SHOTCRETERA VIA HUMEDA | HR | 9560.2435 | 6 |  | 0.16667 | 1593.3739 | 0 | 0 | #N/A | 2193.7174 | 0 | 0 | 0 | 421.0072 | X-COL8A | X-COL8E | X-COL8M | X-COL8T | X-COL8S | X-COL8X | X-COL8E | 10 | 0 | X-COL8 | 553 | 562 | 9 | 0 | 1.3979
X-COL8 | Colado de hgón SHOTCRETERA via seca Fibra | m3 | 0 | #N/A | #N/A | X | X-AGU | Agua para hormigones | m3 | 400.9592 | 6 | 1.05 | 1.05 | 421.0072 | 0 | 0 | #N/A | 2193.7174 | 0 | 0 | 0 | 421.0072 | X-COL8A | X-COL8E | X-COL8M | X-COL8T | X-COL8S | X-COL8X | X-COL8X | 10 | 4 | X-COL8 | 553 | 562 | 10 | 0.13125 | 1.3979
X-REL1 | Relleno y perfilado con Motoniveladora Accesos | m3 | 0 | 192.6813 | 0 | A | A-AD01 | AYUDANTE | hh | 422.4804 | 50 | 2 | 0.04 | 16.8992 | 0 | 0 | 49.4386 | 142.2427 | 1 | 0 | 0 | 0 | X-REL1A | X-REL1E | X-REL1M | X-REL1T | X-REL1S | X-REL1X | X-REL1A | 9 | 0 | X-REL1 | 563 | 571 | 1 | 0 | 0.096
X-REL1 | Relleno y perfilado con Motoniveladora Accesos | m3 | 0 | 192.6813 | 0 | A | A-AD04 | OFICIAL ESPECIALIZADO | hh | 581.0612 | 50 | 1.4 | 0.028 | 16.2697 | 0 | 0 | 49.4386 | 142.2427 | 1 | 0 | 0 | 0 | X-REL1A | X-REL1E | X-REL1M | X-REL1T | X-REL1S | X-REL1X | X-REL1A | 9 | 0 | X-REL1 | 563 | 571 | 2 | 0 | 0.096
X-REL1 | Relleno y perfilado con Motoniveladora Accesos | m3 | 0 | 192.6813 | 0 | A | A-AD04 | OFICIAL ESPECIALIZADO | hh | 581.0612 | 50 | 0.7 | 0.014 | 8.1349 | 0 | 0 | 49.4386 | 142.2427 | 1 | 0 | 0 | 0 | X-REL1A | X-REL1E | X-REL1M | X-REL1T | X-REL1S | X-REL1X | X-REL1A | 9 | 0 | X-REL1 | 563 | 571 | 3 | 0 | 0.096
X-REL1 | Relleno y perfilado con Motoniveladora Accesos | m3 | 0 | 192.6813 | 0 | A | A-AD04 | OFICIAL ESPECIALIZADO | hh | 581.0612 | 50 | 0.7 | 0.014 | 8.1349 | 0 | 0 | 49.4386 | 142.2427 | 1 | 0 | 0 | 0 | X-REL1A | X-REL1E | X-REL1M | X-REL1T | X-REL1S | X-REL1X | X-REL1A | 9 | 0 | X-REL1 | 563 | 571 | 4 | 0 | 0.096
X-REL1 | Relleno y perfilado con Motoniveladora Accesos | m3 | 0 | 192.6813 | 0 | E | E-E28 | RETROEXCAVADORA S/CARRILES 0,9 M2 | HR | 2743.02 | 50 | 0.5 | 0.01 | 27.4302 | 0 | 0 | 49.4386 | 142.2427 | 1 | 0 | 0 | 0 | X-REL1A | X-REL1E | X-REL1M | X-REL1T | X-REL1S | X-REL1X | X-REL1E | 9 | 0 | X-REL1 | 563 | 571 | 5 | 0 | 0.096
X-REL1 | Relleno y perfilado con Motoniveladora Accesos | m3 | 0 | 192.6813 | 0 | E | E-E02 | TOPADORA SIN ESC.(15 T) | HR | 3980.3256 | 50 | 0.5 | 0.01 | 39.8033 | 0 | 0 | 49.4386 | 142.2427 | 1 | 0 | 0 | 0 | X-REL1A | X-REL1E | X-REL1M | X-REL1T | X-REL1S | X-REL1X | X-REL1E | 9 | 0 | X-REL1 | 563 | 571 | 6 | 0 | 0.096
X-REL1 | Relleno y perfilado con Motoniveladora Accesos | m3 | 0 | 192.6813 | 0 | E | E-E18 | MOTONIVELADORA 12" (15 T) | HR | 3750.4624 | 50 | 1 | 0.02 | 75.0092 | 0 | 0 | 49.4386 | 142.2427 | 1 | 0 | 0 | 0 | X-REL1A | X-REL1E | X-REL1M | X-REL1T | X-REL1S | X-REL1X | X-REL1E | 9 | 0 | X-REL1 | 563 | 571 | 7 | 0 | 0.096
X-REL1 | Relleno y perfilado con Motoniveladora Accesos | m3 | 0 | 192.6813 | 0 | M | M-VARIOS | MATERIALES VARIOS | GL | 0.5 | 2 | 1 | 2 | 1 | 0 | 0 | 49.4386 | 142.2427 | 1 | 0 | 0 | 0 | X-REL1A | X-REL1E | X-REL1M | X-REL1T | X-REL1S | X-REL1X | X-REL1M | 9 | 0 | X-REL1 | 563 | 571 | 8 | 0 | 0.096
X-REL1 | Relleno y perfilado con Motoniveladora Accesos | m3 | 0 | 192.6813 | 0 | M | M-M15AGR | AGREGADOS PETREOS - RIPIOS | M3 | 12 | 1 | 0 | 0 | 0 | 0 | 0 | 49.4386 | 142.2427 | 1 | 0 | 0 | 0 | X-REL1A | X-REL1E | X-REL1M | X-REL1T | X-REL1S | X-REL1X | X-REL1M | 9 | 0 | X-REL1 | 563 | 571 | 9 | 0 | 0.096
X-LIM | Limpieza y preparación del terreno con arboles | Ha | 0 | 81746.2476 | 0 | A | A-AD01 | AYUDANTE | hh | 422.4804 | 0.25 | 0 | 1.95 | 823.8368 | 0 | 0 | 54846.2525 | 26899.9952 | 0 | 0 | 0 | 0 | X-LIMA | X-LIME | X-LIMM | X-LIMT | X-LIMS | X-LIMX | X-LIMA | 9 | 0 | X-LIM | 572 | 580 | 1 | 0 | 110.344
X-LIM | Limpieza y preparación del terreno con arboles | Ha | 0 | 81746.2476 | 0 | A | A-AD04 | OFICIAL ESPECIALIZADO | hh | 581.0612 | 0.25 | 0 | 0.65 | 377.6898 | 0 | 0 | 54846.2525 | 26899.9952 | 0 | 0 | 0 | 0 | X-LIMA | X-LIME | X-LIMM | X-LIMT | X-LIMS | X-LIMX | X-LIMA | 9 | 0 | X-LIM | 572 | 580 | 2 | 0 | 110.344
X-LIM | Limpieza y preparación del terreno con arboles | Ha | 0 | 81746.2476 | 0 | A | A-AD04 | OFICIAL ESPECIALIZADO | hh | 581.0612 | 1.3 | 0 | 1.248 | 725.1644 | 0 | 0 | 54846.2525 | 26899.9952 | 0 | 0 | 0 | 0 | X-LIMA | X-LIME | X-LIMM | X-LIMT | X-LIMS | X-LIMX | X-LIMA | 9 | 0 | X-LIM | 572 | 580 | 3 | 0 | 110.344
X-LIM | Limpieza y preparación del terreno con arboles | Ha | 0 | 81746.2476 | 0 | A | A-AD03 | OFICIAL | hh | 496.916 | 125 | 0 | 2.496 | 1240.3022 | 0 | 0 | 54846.2525 | 26899.9952 | 0 | 0 | 0 | 0 | X-LIMA | X-LIME | X-LIMM | X-LIMT | X-LIMS | X-LIMX | X-LIMA | 9 | 0 | X-LIM | 572 | 580 | 4 | 0 | 110.344
X-LIM | Limpieza y preparación del terreno con arboles | Ha | 0 | 81746.2476 | 0 | A | A-AD03 | OFICIAL | hh | 496.916 | 20 | 4 | 104 | 51679.2593 | 0 | 0 | 54846.2525 | 26899.9952 | 0 | 0 | 0 | 0 | X-LIMA | X-LIME | X-LIMM | X-LIMT | X-LIMS | X-LIMX | X-LIMA | 9 | 0 | X-LIM | 572 | 580 | 5 | 0 | 110.344
X-LIM | Limpieza y preparación del terreno con arboles | Ha | 0 | 81746.2476 | 0 | E | E-E03 | TOPADORA SIN ESC.(34 T) | HR | 6615.207 | 400 | 0 | 0.5 | 3307.6035 | 0 | 0 | 54846.2525 | 26899.9952 | 0 | 0 | 0 | 0 | X-LIMA | X-LIME | X-LIMM | X-LIMT | X-LIMS | X-LIMX | X-LIME | 9 | 0 | X-LIM | 572 | 580 | 6 | 0 | 110.344
X-LIM | Limpieza y preparación del terreno con arboles | Ha | 0 | 81746.2476 | 0 | E | E-E10 | CARGADOR FRONTAL S/NEUM. 2,4 m3 | HR | 3724.9622 | 125 | 0 | 0.96 | 3575.9637 | 0 | 0 | 54846.2525 | 26899.9952 | 0 | 0 | 0 | 0 | X-LIMA | X-LIME | X-LIMM | X-LIMT | X-LIMS | X-LIMX | X-LIME | 9 | 0 | X-LIM | 572 | 580 | 7 | 0 | 110.344
X-LIM | Limpieza y preparación del terreno con arboles | Ha | 0 | 81746.2476 | 0 | E | E-E33 | CAMION VOLCADOR CAP. 24 T=15 m3 | HR | 4262.8896 | 125 | 0 | 1.92 | 8184.748 | 0 | 0 | 54846.2525 | 26899.9952 | 0 | 0 | 0 | 0 | X-LIMA | X-LIME | X-LIMM | X-LIMT | X-LIMS | X-LIMX | X-LIME | 9 | 0 | X-LIM | 572 | 580 | 8 | 0 | 110.344
X-LIM | Limpieza y preparación del terreno con arboles | Ha | 0 | 81746.2476 | 0 | E | E-E165 | MOTOSIERRA MANUAL | HR | 147.896 | 20 | 4 | 80 | 11831.68 | 0 | 0 | 54846.2525 | 26899.9952 | 0 | 0 | 0 | 0 | X-LIMA | X-LIME | X-LIMM | X-LIMT | X-LIMS | X-LIMX | X-LIME | 9 | 0 | X-LIM | 572 | 580 | 9 | 0 | 110.344
X-LIM1 | Limpieza y preparación del terreno sin arboles | Ha | 0 | 128976.5557 | 0 | A | A-AD01 | AYUDANTE | hh | 422.4804 | 0.25 | 10000 | 8.125 | 3432.6535 | 0 | 0 | 14880.3532 | 114096.2024 | 0 | 0 | 0 | 0 | X-LIM1A | X-LIM1E | X-LIM1M | X-LIM1T | X-LIM1S | X-LIM1X | X-LIM1A | 9 | 0 | X-LIM1 | 581 | 589 | 1 | 0 | 28.73
X-LIM1 | Limpieza y preparación del terreno sin arboles | Ha | 0 | 128976.5557 | 0 | A | A-AD04 | OFICIAL ESPECIALIZADO | hh | 581.0612 | 0.25 | 10000 | 8.125 | 4721.1223 | 0 | 0 | 14880.3532 | 114096.2024 | 0 | 0 | 0 | 0 | X-LIM1A | X-LIM1E | X-LIM1M | X-LIM1T | X-LIM1S | X-LIM1X | X-LIM1A | 9 | 0 | X-LIM1 | 581 | 589 | 2 | 0 | 28.73
X-LIM1 | Limpieza y preparación del terreno sin arboles | Ha | 0 | 128976.5557 | 0 | A | A-AD04 | OFICIAL ESPECIALIZADO | hh | 581.0612 | 1.3 | 10000 | 6.24 | 3625.8219 | 0 | 0 | 14880.3532 | 114096.2024 | 0 | 0 | 0 | 0 | X-LIM1A | X-LIM1E | X-LIM1M | X-LIM1T | X-LIM1S | X-LIM1X | X-LIM1A | 9 | 0 | X-LIM1 | 581 | 589 | 3 | 0 | 28.73
X-LIM1 | Limpieza y preparación del terreno sin arboles | Ha | 0 | 128976.5557 | 0 | A | A-AD03 | OFICIAL | hh | 496.916 | 125 | 10000 | 6.24 | 3100.7556 | 0 | 0 | 14880.3532 | 114096.2024 | 0 | 0 | 0 | 0 | X-LIM1A | X-LIM1E | X-LIM1M | X-LIM1T | X-LIM1S | X-LIM1X | X-LIM1A | 9 | 0 | X-LIM1 | 581 | 589 | 4 | 0 | 28.73
X-LIM1 | Limpieza y preparación del terreno sin arboles | Ha | 0 | 128976.5557 | 0 | A | A-AD03 | OFICIAL | hh | 496.916 | 0 | 2 | 0 | 0 | 0 | 0 | 14880.3532 | 114096.2024 | 0 | 0 | 0 | 0 | X-LIM1A | X-LIM1E | X-LIM1M | X-LIM1T | X-LIM1S | X-LIM1X | X-LIM1A | 9 | 0 | X-LIM1 | 581 | 589 | 5 | 0 | 28.73
X-LIM1 | Limpieza y preparación del terreno sin arboles | Ha | 0 | 128976.5557 | 0 | E | E-E04 | TOPADORA CON ESC.(39 T) | HR | 7320.339 | 400 | 10000 | 6.75 | 49412.2883 | 0 | 0 | 14880.3532 | 114096.2024 | 0 | 0 | 0 | 0 | X-LIM1A | X-LIM1E | X-LIM1M | X-LIM1T | X-LIM1S | X-LIM1X | X-LIM1E | 9 | 0 | X-LIM1 | 581 | 589 | 6 | 0 | 28.73
X-LIM1 | Limpieza y preparación del terreno sin arboles | Ha | 0 | 128976.5557 | 0 | E | E-E10 | CARGADOR FRONTAL S/NEUM. 2,4 m3 | HR | 3724.9622 | 125 | 10000 | 5.28 | 19667.8004 | 0 | 0 | 14880.3532 | 114096.2024 | 0 | 0 | 0 | 0 | X-LIM1A | X-LIM1E | X-LIM1M | X-LIM1T | X-LIM1S | X-LIM1X | X-LIM1E | 9 | 0 | X-LIM1 | 581 | 589 | 7 | 0 | 28.73
X-LIM1 | Limpieza y preparación del terreno sin arboles | Ha | 0 | 128976.5557 | 0 | E | E-E33 | CAMION VOLCADOR CAP. 24 T=15 m3 | HR | 4262.8896 | 125 | 10000 | 10.56 | 45016.1138 | 0 | 0 | 14880.3532 | 114096.2024 | 0 | 0 | 0 | 0 | X-LIM1A | X-LIM1E | X-LIM1M | X-LIM1T | X-LIM1S | X-LIM1X | X-LIM1E | 9 | 0 | X-LIM1 | 581 | 589 | 8 | 0 | 28.73
X-LIM1 | Limpieza y preparación del terreno sin arboles | Ha | 0 | 128976.5557 | 0 | E | E-E165 | MOTOSIERRA MANUAL | HR | 147.896 | 0 | 2 | 0 | 0 | 0 | 0 | 14880.3532 | 114096.2024 | 0 | 0 | 0 | 0 | X-LIM1A | X-LIM1E | X-LIM1M | X-LIM1T | X-LIM1S | X-LIM1X | X-LIM1E | 9 | 0 | X-LIM1 | 581 | 589 | 9 | 0 | 28.73
X-PRE | Preparación de base de asiento | m2 | 0 | 40.6398 | 0 | X | X-EBA | Escarificado Base de Asiento | m2 | 5.4166 | 1 | 1 | 1 | 5.4166 | 0 | 0 | 0 | 0 | 0 | 0 | 0 | 40.6398 | X-PREA | X-PREE | X-PREM | X-PRET | X-PRES | X-PREX | X-PREX | 6 | 3 | X-PRE | 590 | 595 | 1 | 0.0026 | 0.022142
X-PRE | Preparación de base de asiento | m2 | 0 | 40.6398 | 0 | X | X-OAR | Obtención de Agua para Riego | m3 | 148.3503 | 0.15 | 1.8 | 0.027 | 4.0055 | 0 | 0 | 0 | 0 | 0 | 0 | 0 | 40.6398 | X-PREA | X-PREE | X-PREM | X-PRET | X-PRES | X-PREX | X-PREX | 6 | 5 | X-PRE | 590 | 595 | 2 | 0.0009 | 0.022142
X-PRE | Preparación de base de asiento | m2 | 0 | 40.6398 | 0 | X | X-TAR | Transporte de Agua para riego | m3 | 368.5638 | 0.1 |  | 0.027 | 9.9512 | 0 | 0 | 0 | 0 | 0 | 0 | 0 | 40.6398 | X-PREA | X-PREE | X-PREM | X-PRET | X-PRES | X-PREX | X-PREX | 6 | 2 | X-PRE | 590 | 595 | 3 | 0.0042857 | 0.022142
X-PRE | Preparación de base de asiento | m2 | 0 | 40.6398 | 0 | X | X-RPT | Riego para terraplen | m3 | 214.4088 |  |  | 0.027 | 5.789 | 0 | 0 | 0 | 0 | 0 | 0 | 0 | 40.6398 | X-PREA | X-PREE | X-PREM | X-PRET | X-PRES | X-PREX | X-PREX | 6 | 3 | X-PRE | 590 | 595 | 4 | 0.0042188 | 0.022142
X-PRE | Preparación de base de asiento | m2 | 0 | 40.6398 | 0 | X | X-HDM1 | Homogeinización del Material | m2 | 5.3664 | 1 |  | 1 | 5.3664 | 0 | 0 | 0 | 0 | 0 | 0 | 0 | 40.6398 | X-PREA | X-PREE | X-PREM | X-PRET | X-PRES | X-PREX | X-PREX | 6 | 3 | X-PRE | 590 | 595 | 5 | 0.0025 | 0.022142
X-PRE | Preparación de base de asiento | m2 | 0 | 40.6398 | 0 | X | X-CBD | Compactación de base de asiento | m2 | 10.1111 | 1 |  | 1 | 10.1111 | 0 | 0 | 0 | 0 | 0 | 0 | 0 | 40.6398 | X-PREA | X-PREE | X-PREM | X-PRET | X-PRES | X-PREX | X-PREX | 6 | 6 | X-PRE | 590 | 595 | 6 | 0.0076375 | 0.022142
X-REL | Relleno Alcantarilla y fundación | m3 | 0 | 835.0091 | 0 | X | X-EPR | Explotación préstamo con Retro | m3 | 62.2711 | 0 | 1.15 | 0 | 0 | 0 | 0 | 0 | 0 | 0 | 0 | 0 | 835.0091 | X-RELA | X-RELE | X-RELM | X-RELT | X-RELS | X-RELX | X-RELX | 6 | 4 | X-REL | 596 | 601 | 1 | 0 | 1.363
X-REL | Relleno Alcantarilla y fundación | m3 | 0 | 835.0091 | 0 | X | X-TDS | Transporte de Suelo DMT 5 km | m3s.km | 25.0804 | 10 | 1.45 | 0 | 0 | 0 | 0 | 0 | 0 | 0 | 0 | 0 | 835.0091 | X-RELA | X-RELE | X-RELM | X-RELT | X-RELS | X-RELX | X-RELX | 6 | 2 | X-REL | 596 | 601 | 2 | 0 | 1.363
X-REL | Relleno Alcantarilla y fundación | m3 | 0 | 835.0091 | 0 | X | X-OAR | Obtención de Agua para Riego | m3 | 148.3503 | 0.1 | 1 | 0.1 | 14.835 | 0 | 0 | 0 | 0 | 0 | 0 | 0 | 835.0091 | X-RELA | X-RELE | X-RELM | X-RELT | X-RELS | X-RELX | X-RELX | 6 | 5 | X-REL | 596 | 601 | 3 | 0.0033333 | 1.363
X-REL | Relleno Alcantarilla y fundación | m3 | 0 | 835.0091 | 0 | X | X-TAR | Transporte de Agua para riego | m3 | 368.5638 | 0.1 | 1 | 0.1 | 36.8564 | 0 | 0 | 0 | 0 | 0 | 0 | 0 | 835.0091 | X-RELA | X-RELE | X-RELM | X-RELT | X-RELS | X-RELX | X-RELX | 6 | 2 | X-REL | 596 | 601 | 4 | 0.015873 | 1.363
X-REL | Relleno Alcantarilla y fundación | m3 | 0 | 835.0091 | 0 | X | X-RPT | Riego para terraplen | m3 | 214.4088 | 0.1 | 1 | 0.1 | 21.4409 | 0 | 0 | 0 | 0 | 0 | 0 | 0 | 835.0091 | X-RELA | X-RELE | X-RELM | X-RELT | X-RELS | X-RELX | X-RELX | 6 | 3 | X-REL | 596 | 601 | 5 | 0.015625 | 1.363
X-REL | Relleno Alcantarilla y fundación | m3 | 0 | 835.0091 | 0 | X | X-EJA | Ejecución de Alcantarilla | m3c | 761.8768 | 1 | 1 | 1 | 761.8768 | 0 | 0 | 0 | 0 | 0 | 0 | 0 | 835.0091 | X-RELA | X-RELE | X-RELM | X-RELT | X-RELS | X-RELX | X-RELX | 6 | 5 | X-REL | 596 | 601 | 6 | 1.3281 | 1.363
X-TEA | Terraplén con aporte lateral | m3c | 0 | 231.0082 | 0 | X | X-ESL | Excavación suelo lateral con topadora | m3b | 52.3475 | 1.45 | 0.8275 | 1.1999 | 62.8105 | 0 | 0 | 0 | 0 | 0 | 0 | 0 | 231.0082 | X-TEAA | X-TEAE | X-TEAM | X-TEAT | X-TEAS | X-TEAX | X-TEAX | 7 | 3 | X-TEA | 602 | 608 | 1 | 0.029997 | 0.13213
X-TEA | Terraplén con aporte lateral | m3c | 0 | 231.0082 | 0 | X | X-DMC | Distribución de material terraplén | m3s | 17.888 | 1.45 |  | 1.45 | 25.9376 | 0 | 0 | 0 | 0 | 0 | 0 | 0 | 231.0082 | X-TEAA | X-TEAE | X-TEAM | X-TEAT | X-TEAS | X-TEAX | X-TEAX | 7 | 3 | X-TEA | 602 | 608 | 2 | 0.012083 | 0.13213
X-TEA | Terraplén con aporte lateral | m3c | 0 | 231.0082 | 0 | X | X-OAR | Obtención de Agua para Riego | m3 | 148.3503 | 1 | 2 | 0.12 | 17.802 | 0 | 0 | 0 | 0 | 0 | 0 | 0 | 231.0082 | X-TEAA | X-TEAE | X-TEAM | X-TEAT | X-TEAS | X-TEAX | X-TEAX | 7 | 5 | X-TEA | 602 | 608 | 3 | 0.004 | 0.13213
X-TEA | Terraplén con aporte lateral | m3c | 0 | 231.0082 | 0 | X | X-TAR | Transporte de Agua para riego | m3 | 368.5638 | 0 | 0.06 | 0.12 | 44.2277 | 0 | 0 | 0 | 0 | 0 | 0 | 0 | 231.0082 | X-TEAA | X-TEAE | X-TEAM | X-TEAT | X-TEAS | X-TEAX | X-TEAX | 7 | 2 | X-TEA | 602 | 608 | 4 | 0.019048 | 0.13213
X-TEA | Terraplén con aporte lateral | m3c | 0 | 231.0082 | 0 | X | X-RPT | Riego para terraplen | m3 | 214.4088 | 0.06 |  | 0.12 | 25.7291 | 0 | 0 | 0 | 0 | 0 | 0 | 0 | 231.0082 | X-TEAA | X-TEAE | X-TEAM | X-TEAT | X-TEAS | X-TEAX | X-TEAX | 7 | 3 | X-TEA | 602 | 608 | 5 | 0.01875 | 0.13213
X-TEA | Terraplén con aporte lateral | m3c | 0 | 231.0082 | 0 | X | X-HDM1 | Homogeinización del Material | m2 | 5.3664 | 1.45 |  | 1.45 | 7.7813 | 0 | 0 | 0 | 0 | 0 | 0 | 0 | 231.0082 | X-TEAA | X-TEAE | X-TEAM | X-TEAT | X-TEAS | X-TEAX | X-TEAX | 7 | 3 | X-TEA | 602 | 608 | 6 | 0.003625 | 0.13213
X-TEA | Terraplén con aporte lateral | m3c | 0 | 231.0082 | 0 | X | X-CDT | Compactación de terraplen | m3c | 46.72 | 1 | 1 | 1 | 46.72 | 0 | 0 | 0 | 0 | 0 | 0 | 0 | 231.0082 | X-TEAA | X-TEAE | X-TEAM | X-TEAT | X-TEAS | X-TEAX | X-TEAX | 7 | 6 | X-TEA | 602 | 608 | 7 | 0.044625 | 0.13213
X-TER2 | Terraplén con préstamo DMT 5km | m3c | 0 | 297.473 | 0 | X | X-EPR | Explotación préstamo con Retro | m3 | 62.2711 | 1.2 | 0.8275 | 1.2 | 74.7254 | 0 | 0 | 0 | 0 | 0 | 0 | 0 | 297.473 | X-TER2A | X-TER2E | X-TER2M | X-TER2T | X-TER2S | X-TER2X | X-TER2X | 8 | 4 | X-TER2 | 609 | 616 | 1 | 0.048 | 0.16737
X-TER2 | Terraplén con préstamo DMT 5km | m3c | 0 | 297.473 | 0 | X | X-TDS | Transporte de Suelo DMT 5 km | m3s.km | 25.0804 | 1.2 |  | 2.175 | 54.55 | 0 | 0 | 0 | 0 | 0 | 0 | 0 | 297.473 | X-TER2A | X-TER2E | X-TER2M | X-TER2T | X-TER2S | X-TER2X | X-TER2X | 8 | 2 | X-TER2 | 609 | 616 | 2 | 0.017243 | 0.16737
X-TER2 | Terraplén con préstamo DMT 5km | m3c | 0 | 297.473 | 0 | X | X-DMC | Distribución de material terraplén | m3s | 17.888 | 1.45 | 2 | 1.45 | 25.9376 | 0 | 0 | 0 | 0 | 0 | 0 | 0 | 297.473 | X-TER2A | X-TER2E | X-TER2M | X-TER2T | X-TER2S | X-TER2X | X-TER2X | 8 | 3 | X-TER2 | 609 | 616 | 3 | 0.012083 | 0.16737
X-TER2 | Terraplén con préstamo DMT 5km | m3c | 0 | 297.473 | 0 | X | X-OAR | Obtención de Agua para Riego | m3 | 148.3503 | 1.5 | 0.06 | 0.12 | 17.802 | 0 | 0 | 0 | 0 | 0 | 0 | 0 | 297.473 | X-TER2A | X-TER2E | X-TER2M | X-TER2T | X-TER2S | X-TER2X | X-TER2X | 8 | 5 | X-TER2 | 609 | 616 | 4 | 0.004 | 0.16737
X-TER2 | Terraplén con préstamo DMT 5km | m3c | 0 | 297.473 | 0 | X | X-TAR | Transporte de Agua para riego | m3 | 368.5638 | 0.06 |  | 0.12 | 44.2277 | 0 | 0 | 0 | 0 | 0 | 0 | 0 | 297.473 | X-TER2A | X-TER2E | X-TER2M | X-TER2T | X-TER2S | X-TER2X | X-TER2X | 8 | 2 | X-TER2 | 609 | 616 | 5 | 0.019048 | 0.16737
X-TER2 | Terraplén con préstamo DMT 5km | m3c | 0 | 297.473 | 0 | X | X-RPT | Riego para terraplen | m3 | 214.4088 | 1.2 |  | 0.12 | 25.7291 | 0 | 0 | 0 | 0 | 0 | 0 | 0 | 297.473 | X-TER2A | X-TER2E | X-TER2M | X-TER2T | X-TER2S | X-TER2X | X-TER2X | 8 | 3 | X-TER2 | 609 | 616 | 6 | 0.01875 | 0.16737
X-TER2 | Terraplén con préstamo DMT 5km | m3c | 0 | 297.473 | 0 | X | X-HDM1 | Homogeinización del Material | m2 | 5.3664 | 1.45 | 1 | 1.45 | 7.7813 | 0 | 0 | 0 | 0 | 0 | 0 | 0 | 297.473 | X-TER2A | X-TER2E | X-TER2M | X-TER2T | X-TER2S | X-TER2X | X-TER2X | 8 | 3 | X-TER2 | 609 | 616 | 7 | 0.003625 | 0.16737
X-TER2 | Terraplén con préstamo DMT 5km | m3c | 0 | 297.473 | 0 | X | X-CDT | Compactación de terraplen | m3c | 46.72 | 1 | 1 | 1 | 46.72 | 0 | 0 | 0 | 0 | 0 | 0 | 0 | 297.473 | X-TER2A | X-TER2E | X-TER2M | X-TER2T | X-TER2S | X-TER2X | X-TER2X | 8 | 6 | X-TER2 | 609 | 616 | 8 | 0.044625 | 0.16737
X-TER1 | Terraplén con préstamo DMT 15km | m3c | 0 | 788.4226 | 0 | X | X-EPR | Explotación préstamo con Retro | m3 | 62.2711 | 1.2 | 0.8275 | 1.2 | 74.7254 | 0 | 0 | 0 | 0 | 0 | 0 | 0 | 788.4226 | X-TER1A | X-TER1E | X-TER1M | X-TER1T | X-TER1S | X-TER1X | X-TER1X | 8 | 4 | X-TER1 | 617 | 624 | 1 | 0.048 | 0.32257
X-TER1 | Terraplén con préstamo DMT 15km | m3c | 0 | 788.4226 | 0 | X | X-TDS | Transporte de Suelo DMT 5 km | m3s.km | 25.0804 | 1.2 |  | 21.75 | 545.4995 | 0 | 0 | 0 | 0 | 0 | 0 | 0 | 788.4226 | X-TER1A | X-TER1E | X-TER1M | X-TER1T | X-TER1S | X-TER1X | X-TER1X | 8 | 2 | X-TER1 | 617 | 624 | 2 | 0.17243 | 0.32257
X-TER1 | Terraplén con préstamo DMT 15km | m3c | 0 | 788.4226 | 0 | X | X-DMC | Distribución de material terraplén | m3s | 17.888 | 1.45 | 2 | 1.45 | 25.9376 | 0 | 0 | 0 | 0 | 0 | 0 | 0 | 788.4226 | X-TER1A | X-TER1E | X-TER1M | X-TER1T | X-TER1S | X-TER1X | X-TER1X | 8 | 3 | X-TER1 | 617 | 624 | 3 | 0.012083 | 0.32257
X-TER1 | Terraplén con préstamo DMT 15km | m3c | 0 | 788.4226 | 0 | X | X-OAR | Obtención de Agua para Riego | m3 | 148.3503 | 15 | 0.06 | 0.12 | 17.802 | 0 | 0 | 0 | 0 | 0 | 0 | 0 | 788.4226 | X-TER1A | X-TER1E | X-TER1M | X-TER1T | X-TER1S | X-TER1X | X-TER1X | 8 | 5 | X-TER1 | 617 | 624 | 4 | 0.004 | 0.32257
X-TER1 | Terraplén con préstamo DMT 15km | m3c | 0 | 788.4226 | 0 | X | X-TAR | Transporte de Agua para riego | m3 | 368.5638 | 0.06 |  | 0.12 | 44.2277 | 0 | 0 | 0 | 0 | 0 | 0 | 0 | 788.4226 | X-TER1A | X-TER1E | X-TER1M | X-TER1T | X-TER1S | X-TER1X | X-TER1X | 8 | 2 | X-TER1 | 617 | 624 | 5 | 0.019048 | 0.32257
X-TER1 | Terraplén con préstamo DMT 15km | m3c | 0 | 788.4226 | 0 | X | X-RPT | Riego para terraplen | m3 | 214.4088 | 1.2 |  | 0.12 | 25.7291 | 0 | 0 | 0 | 0 | 0 | 0 | 0 | 788.4226 | X-TER1A | X-TER1E | X-TER1M | X-TER1T | X-TER1S | X-TER1X | X-TER1X | 8 | 3 | X-TER1 | 617 | 624 | 6 | 0.01875 | 0.32257
X-TER1 | Terraplén con préstamo DMT 15km | m3c | 0 | 788.4226 | 0 | X | X-HDM1 | Homogeinización del Material | m2 | 5.3664 | 1.45 | 1 | 1.45 | 7.7813 | 0 | 0 | 0 | 0 | 0 | 0 | 0 | 788.4226 | X-TER1A | X-TER1E | X-TER1M | X-TER1T | X-TER1S | X-TER1X | X-TER1X | 8 | 3 | X-TER1 | 617 | 624 | 7 | 0.003625 | 0.32257
X-TER1 | Terraplén con préstamo DMT 15km | m3c | 0 | 788.4226 | 0 | X | X-CDT | Compactación de terraplen | m3c | 46.72 | 1 | 1 | 1 | 46.72 | 0 | 0 | 0 | 0 | 0 | 0 | 0 | 788.4226 | X-TER1A | X-TER1E | X-TER1M | X-TER1T | X-TER1S | X-TER1X | X-TER1X | 8 | 6 | X-TER1 | 617 | 624 | 8 | 0.044625 | 0.32257
X-PDS | Preparación de subrasante | m2 | 0 | 32.7299 | 0 | A | A-AD01 | AYUDANTE | hh | 422.4804 | 1000 | 1.25 | 0.0041667 | 1.7603 | 0 | 0 | 8.8483 | 23.8816 | 0 | 0 | 0 | 0 | X-PDSA | X-PDSE | X-PDSM | X-PDST | X-PDSS | X-PDSX | X-PDSA | 9 | 0 | X-PDS | 625 | 633 | 1 | 0 | 0.016667
X-PDS | Preparación de subrasante | m2 | 0 | 32.7299 | 0 | A | A-AD04 | OFICIAL ESPECIALIZADO | hh | 581.0612 | 1000 | 0.5 | 0.0020833 | 1.2105 | 0 | 0 | 8.8483 | 23.8816 | 0 | 0 | 0 | 0 | X-PDSA | X-PDSE | X-PDSM | X-PDST | X-PDSS | X-PDSX | X-PDSA | 9 | 0 | X-PDS | 625 | 633 | 2 | 0 | 0.016667
X-PDS | Preparación de subrasante | m2 | 0 | 32.7299 | 0 | A | A-AD04 | OFICIAL ESPECIALIZADO | hh | 581.0612 | 1000 | 1.25 | 0.0041667 | 2.4211 | 0 | 0 | 8.8483 | 23.8816 | 0 | 0 | 0 | 0 | X-PDSA | X-PDSE | X-PDSM | X-PDST | X-PDSS | X-PDSX | X-PDSA | 9 | 0 | X-PDS | 625 | 633 | 3 | 0 | 0.016667
X-PDS | Preparación de subrasante | m2 | 0 | 32.7299 | 0 | A | A-AD04 | OFICIAL ESPECIALIZADO | hh | 581.0612 | 1000 | 1.25 | 0.0041667 | 2.4211 | 0 | 0 | 8.8483 | 23.8816 | 0 | 0 | 0 | 0 | X-PDSA | X-PDSE | X-PDSM | X-PDST | X-PDSS | X-PDSX | X-PDSA | 9 | 0 | X-PDS | 625 | 633 | 4 | 0 | 0.016667
X-PDS | Preparación de subrasante | m2 | 0 | 32.7299 | 0 | A | A-AD03 | OFICIAL | hh | 496.916 | 0.5 | 1.25 | 0.0020833 | 1.0352 | 0 | 0 | 8.8483 | 23.8816 | 0 | 0 | 0 | 0 | X-PDSA | X-PDSE | X-PDSM | X-PDST | X-PDSS | X-PDSX | X-PDSA | 9 | 0 | X-PDS | 625 | 633 | 5 | 0 | 0.016667
X-PDS | Preparación de subrasante | m2 | 0 | 32.7299 | 0 | E | E-E20 | MOTONIVELADORA HOJA 14 PIES-15 T | HR | 4111.9767 | 1000 | 0.3 | 0.0033333 | 13.7066 | 0 | 0 | 8.8483 | 23.8816 | 0 | 0 | 0 | 0 | X-PDSA | X-PDSE | X-PDSM | X-PDST | X-PDSS | X-PDSX | X-PDSE | 9 | 0 | X-PDS | 625 | 633 | 6 | 0 | 0.016667
X-PDS | Preparación de subrasante | m2 | 0 | 32.7299 | 0 | E | E-E39 | CAMION REGADOR CAP. 8 m3 | HR | 2281.2949 | 1000 | 0.5 | 0.0016667 | 3.8022 | 0 | 0 | 8.8483 | 23.8816 | 0 | 0 | 0 | 0 | X-PDSA | X-PDSE | X-PDSM | X-PDST | X-PDSS | X-PDSX | X-PDSE | 9 | 0 | X-PDS | 625 | 633 | 7 | 0 | 0.016667
X-PDS | Preparación de subrasante | m2 | 0 | 32.7299 | 0 | E | E-E52 | COMPACT. LISO VIBR. AUTOP.-11 T | HR | 2026.0471 | 1000 | 0.5 | 0.0016667 | 3.3767 | 0 | 0 | 8.8483 | 23.8816 | 0 | 0 | 0 | 0 | X-PDSA | X-PDSE | X-PDSM | X-PDST | X-PDSS | X-PDSX | X-PDSE | 9 | 0 | X-PDS | 625 | 633 | 8 | 0 | 0.016667
X-PDS | Preparación de subrasante | m2 | 0 | 32.7299 | 0 | E | E-E54 | COMPACTADOR NEUMAT.AUTOPROP.(22 T) | HR | 1797.6898 | 1000 | 0.5 | 0.0016667 | 2.9961 | 0 | 0 | 8.8483 | 23.8816 | 0 | 0 | 0 | 0 | X-PDSA | X-PDSE | X-PDSM | X-PDST | X-PDSS | X-PDSX | X-PDSE | 9 | 0 | X-PDS | 625 | 633 | 9 | 0 | 0.016667
X-PED | Pedraplen | m3 | 0 | 1114.1308 | 0 | X | X-EPR | Explotación préstamo con Retro | m3 | 62.2711 | 1.2 |  | 1.2 | 74.7254 | 0 | 0 | 0 | 0 | 0 | 0 | 0 | 1114.1308 | X-PEDA | X-PEDE | X-PEDM | X-PEDT | X-PEDS | X-PEDX | X-PEDX | 7 | 4 | X-PED | 634 | 640 | 1 | 0.048 | #N/A
X-PED | Pedraplen | m3 | 0 | 1114.1308 | 0 | X | X-DIS | Distribución de base con moto | m3 | 71.5521 | 1.45 |  | 1.45 | 103.7505 | 0 | 0 | 0 | 0 | 0 | 0 | 0 | 1114.1308 | X-PEDA | X-PEDE | X-PEDM | X-PEDT | X-PEDS | X-PEDX | X-PEDX | 7 | #N/A | X-PED | 634 | 640 | 2 | #N/A | #N/A
X-PED | Pedraplen | m3 | 0 | 1114.1308 | 0 | X | X-TDS | Transporte de Suelo DMT 5 km | m3s.km | 25.0804 | 20 |  | 29 | 727.3327 | 0 | 0 | 0 | 0 | 0 | 0 | 0 | 1114.1308 | X-PEDA | X-PEDE | X-PEDM | X-PEDT | X-PEDS | X-PEDX | X-PEDX | 7 | 2 | X-PED | 634 | 640 | 3 | 0.22991 | #N/A
X-PED | Pedraplen | m3 | 0 | 1114.1308 | 0 | X | X-CDP | Compactación de Pedraplén | m3 | 32.8047 | 2 | 0.12 | 1 | 32.8047 | 0 | 0 | 0 | 0 | 0 | 0 | 0 | 1114.1308 | X-PEDA | X-PEDE | X-PEDM | X-PEDT | X-PEDS | X-PEDX | X-PEDX | 7 | 3 | X-PED | 634 | 640 | 4 | 0.025 | #N/A
X-PED | Pedraplen | m3 | 0 | 1114.1308 | 0 | X | X-OAR | Obtención de Agua para Riego | m3 | 148.3503 |  |  | 0.24 | 35.6041 | 0 | 0 | 0 | 0 | 0 | 0 | 0 | 1114.1308 | X-PEDA | X-PEDE | X-PEDM | X-PEDT | X-PEDS | X-PEDX | X-PEDX | 7 | 5 | X-PED | 634 | 640 | 5 | 0.008 | #N/A
X-PED | Pedraplen | m3 | 0 | 1114.1308 | 0 | X | X-TAR | Transporte de Agua para riego | m3 | 368.5638 |  |  | 0.24 | 88.4553 | 0 | 0 | 0 | 0 | 0 | 0 | 0 | 1114.1308 | X-PEDA | X-PEDE | X-PEDM | X-PEDT | X-PEDS | X-PEDX | X-PEDX | 7 | 2 | X-PED | 634 | 640 | 6 | 0.038095 | #N/A
X-PED | Pedraplen | m3 | 0 | 1114.1308 | 0 | X | X-RPT | Riego para terraplen | m3 | 214.4088 |  |  | 0.24 | 51.4581 | 0 | 0 | 0 | 0 | 0 | 0 | 0 | 1114.1308 | X-PEDA | X-PEDE | X-PEDM | X-PEDT | X-PEDS | X-PEDX | X-PEDX | 7 | 3 | X-PED | 634 | 640 | 7 | 0.0375 | #N/A
X-EMF | Excavación mecánica de fundaciones | m3 | 0 | 457.8353 | 0 | A | A-AD01 | AYUDANTE | hh | 422.4804 |  | 4 | 0.33333 | 140.8268 | 0 | 0 | 229.3221 | 228.5132 | 0 | 0 | 0 | 0 | X-EMFA | X-EMFE | X-EMFM | X-EMFT | X-EMFS | X-EMFX | X-EMFA | 6 | 0 | X-EMF | 641 | 646 | 1 | 0 | 0.49167
X-EMF | Excavación mecánica de fundaciones | m3 | 0 | 457.8353 | 0 | A | A-AD04 | OFICIAL ESPECIALIZADO | hh | 581.0612 |  |  | 0.083333 | 48.4218 | 0 | 0 | 229.3221 | 228.5132 | 0 | 0 | 0 | 0 | X-EMFA | X-EMFE | X-EMFM | X-EMFT | X-EMFS | X-EMFX | X-EMFA | 6 | 0 | X-EMF | 641 | 646 | 2 | 0 | 0.49167
X-EMF | Excavación mecánica de fundaciones | m3 | 0 | 457.8353 | 0 | A | A-AD04 | OFICIAL ESPECIALIZADO | hh | 581.0612 |  | 0.4 | 0.033333 | 19.3687 | 0 | 0 | 229.3221 | 228.5132 | 0 | 0 | 0 | 0 | X-EMFA | X-EMFE | X-EMFM | X-EMFT | X-EMFS | X-EMFX | X-EMFA | 6 | 0 | X-EMF | 641 | 646 | 3 | 0 | 0.49167
X-EMF | Excavación mecánica de fundaciones | m3 | 0 | 457.8353 | 0 | A | A-AD03 | OFICIAL | hh | 496.916 |  | 1.25 | 0.041667 | 20.7048 | 0 | 0 | 229.3221 | 228.5132 | 0 | 0 | 0 | 0 | X-EMFA | X-EMFE | X-EMFM | X-EMFT | X-EMFS | X-EMFX | X-EMFA | 6 | 0 | X-EMF | 641 | 646 | 4 | 0 | 0.49167
X-EMF | Excavación mecánica de fundaciones | m3 | 0 | 457.8353 | 0 | E | E-E24 | RETROEXC. CARG. S/ROD.NEUM. 0.24 M3 | HR | 1761.0672 | 15 | 1 | 0.066667 | 117.4045 | 0 | 0 | 229.3221 | 228.5132 | 0 | 0 | 0 | 0 | X-EMFA | X-EMFE | X-EMFM | X-EMFT | X-EMFS | X-EMFX | X-EMFE | 6 | 0 | X-EMF | 641 | 646 | 5 | 0 | 0.49167
X-EMF | Excavación mecánica de fundaciones | m3 | 0 | 457.8353 | 0 | E | E-E35 | CAMION VOLCADOR 6x4 CAP. 24 T=15 m3 | HR | 3333.261 |  | 0.5 | 0.033333 | 111.1087 | 0 | 0 | 229.3221 | 228.5132 | 0 | 0 | 0 | 0 | X-EMFA | X-EMFE | X-EMFM | X-EMFT | X-EMFS | X-EMFX | X-EMFE | 6 | 0 | X-EMF | 641 | 646 | 6 | 0 | 0.49167
X-PPE | Pedraplén para escollera | m3 | 0 | 967.7566 | 0 | X | X-TDS | Transporte de Suelo DMT 5 km | m3s.km | 25.0804 | 1.6 | 5 | 8 | 200.6435 | 0 | 0 | 0 | 0 | 0 | 0 | 0 | 967.7566 | X-PPEA | X-PPEE | X-PPEM | X-PPET | X-PPES | X-PPEX | X-PPEX | 4 | 2 | X-PPE | 647 | 650 | 1 | 0.063424 | 0.85092
X-PPE | Pedraplén para escollera | m3 | 0 | 967.7566 | 0 | X | X-CEZ | Colocación de escollera en zamja | m3 | 214.0918 | 1.35 | 0 | 0 | 0 | 0 | 0 | 0 | 0 | 0 | 0 | 0 | 967.7566 | X-PPEA | X-PPEE | X-PPEM | X-PPET | X-PPES | X-PPEX | X-PPEX | 4 | 6 | X-PPE | 647 | 650 | 2 | 0 | 0.85092
X-PPE | Pedraplén para escollera | m3 | 0 | 967.7566 | 0 | X | X-EST | Escollera sobre talud | m3 | 587.2279 |  | 1 | 1 | 587.2279 | 0 | 0 | 0 | 0 | 0 | 0 | 0 | 967.7566 | X-PPEA | X-PPEE | X-PPEM | X-PPET | X-PPES | X-PPEX | X-PPEX | 4 | 4 | X-PPE | 647 | 650 | 3 | 0.675 | 0.85092
X-PPE | Pedraplén para escollera | m3 | 0 | 967.7566 | 0 | X | X-EME | Explotación material escollera | m3 | 133.2482 |  | 1.35 | 1.35 | 179.8851 | 0 | 0 | 0 | 0 | 0 | 0 | 0 | 967.7566 | X-PPEA | X-PPEE | X-PPEM | X-PPET | X-PPES | X-PPEX | X-PPEX | 4 | 3 | X-PPE | 647 | 650 | 4 | 0.1125 | 0.85092
X-MPE | Material para escollera (1" y 3") | m3 | 0 | 1941.1489 | 0 | S | S-S18CA0 | CANON DE EXPLOT. YACIMIENTOS | m3b | 100 | 1.2 | 1.8 | 1.2 | 120 | 0 | 0 | 0 | 0 | 1638 | 0 | 120 | 183.1489 | X-MPEA | X-MPEE | X-MPEM | X-MPET | X-MPES | X-MPEX | X-MPES | 5 | 0 | X-MPE | 651 | 655 | 1 | 0 | 0.07874
X-MPE | Material para escollera (1" y 3") | m3 | 0 | 1941.1489 | 0 | X | X-EPR | Explotación préstamo con Retro | m3 | 62.2711 | 1.2 |  | 1.2 | 74.7254 | 0 | 0 | 0 | 0 | 1638 | 0 | 120 | 183.1489 | X-MPEA | X-MPEE | X-MPEM | X-MPET | X-MPES | X-MPEX | X-MPEX | 5 | 4 | X-MPE | 651 | 655 | 2 | 0.048 | 0.07874
X-MPE | Material para escollera (1" y 3") | m3 | 0 | 1941.1489 | 0 | X | X-TDO | Transporte de Materiales DMT>20 km | m3s.km | 16.0627 | 5 | 1.35 | 6.75 | 108.4235 | 0 | 0 | 0 | 0 | 1638 | 0 | 120 | 183.1489 | X-MPEA | X-MPEE | X-MPEM | X-MPET | X-MPES | X-MPEX | X-MPEX | 5 | 2 | X-MPE | 651 | 655 | 3 | 0.03074 | 0.07874
X-MPE | Material para escollera (1" y 3") | m3 | 0 | 1941.1489 | 0 | M | M-M16AGR | AGREGADO CLASIFICADO | Tn | 700 | 1 | 1.3 | 2.34 | 1638 | 0 | 0 | 0 | 0 | 1638 | 0 | 120 | 183.1489 | X-MPEA | X-MPEE | X-MPEM | X-MPET | X-MPES | X-MPEX | X-MPEM | 5 | 0 | X-MPE | 651 | 655 | 4 | 0 | 0.07874
X-MPE | Material para escollera (1" y 3") | m3 | 0 | 1941.1489 | 0 | M | M-M05AGR | AGREGADO GRUESO | Tn | 900 | 0 | 1.2 | 0 | 0 | 0 | 0 | 0 | 0 | 1638 | 0 | 120 | 183.1489 | X-MPEA | X-MPEE | X-MPEM | X-MPET | X-MPES | X-MPEX | X-MPEM | 5 | 0 | X-MPE | 651 | 655 | 5 | 0 | 0.07874
X-CMG | Colocación material granular manual | m3 | 0 | 493.2661 | 0 | A | A-AD01 | AYUDANTE | hh | 422.4804 | 20 | 1.25 | 0.25 | 105.6201 | 0 | 0 | 280.692 | 211.3742 | 1.2 | 0 | 0 | 0 | X-CMGA | X-CMGE | X-CMGM | X-CMGT | X-CMGS | X-CMGX | X-CMGA | 8 | 0 | X-CMG | 656 | 663 | 1 | 0 | 0.5875
X-CMG | Colocación material granular manual | m3 | 0 | 493.2661 | 0 | A | A-AD03 | OFICIAL | hh | 496.916 | 20 | 1.25 | 0.25 | 124.229 | 0 | 0 | 280.692 | 211.3742 | 1.2 | 0 | 0 | 0 | X-CMGA | X-CMGE | X-CMGM | X-CMGT | X-CMGS | X-CMGX | X-CMGA | 8 | 0 | X-CMG | 656 | 663 | 2 | 0 | 0.5875
X-CMG | Colocación material granular manual | m3 | 0 | 493.2661 | 0 | A | A-AD04 | OFICIAL ESPECIALIZADO | hh | 581.0612 | 20 | 0.4 | 0.025 | 14.5265 | 0 | 0 | 280.692 | 211.3742 | 1.2 | 0 | 0 | 0 | X-CMGA | X-CMGE | X-CMGM | X-CMGT | X-CMGS | X-CMGX | X-CMGA | 8 | 0 | X-CMG | 656 | 663 | 3 | 0 | 0.5875
X-CMG | Colocación material granular manual | m3 | 0 | 493.2661 | 0 | A | A-AD04 | OFICIAL ESPECIALIZADO | hh | 581.0612 | 20 | 1.25 | 0.0625 | 36.3163 | 0 | 0 | 280.692 | 211.3742 | 1.2 | 0 | 0 | 0 | X-CMGA | X-CMGE | X-CMGM | X-CMGT | X-CMGS | X-CMGX | X-CMGA | 8 | 0 | X-CMG | 656 | 663 | 4 | 0 | 0.5875
X-CMG | Colocación material granular manual | m3 | 0 | 493.2661 | 0 | E | E-E10 | CARGADOR FRONTAL S/NEUM. 2,4 m3 | HR | 3724.9622 | 20 | 1 | 0.05 | 186.2481 | 0 | 0 | 280.692 | 211.3742 | 1.2 | 0 | 0 | 0 | X-CMGA | X-CMGE | X-CMGM | X-CMGT | X-CMGS | X-CMGX | X-CMGE | 8 | 0 | X-CMG | 656 | 663 | 5 | 0 | 0.5875
X-CMG | Colocación material granular manual | m3 | 0 | 493.2661 | 0 | E | E-E56 | PLANCHA VIBRATORIA 32x28 cm-68 Kg | HR | 125.6304 | 20 | 4 | 0.2 | 25.1261 | 0 | 0 | 280.692 | 211.3742 | 1.2 | 0 | 0 | 0 | X-CMGA | X-CMGE | X-CMGM | X-CMGT | X-CMGS | X-CMGX | X-CMGE | 8 | 0 | X-CMG | 656 | 663 | 6 | 0 | 0.5875
X-CMG | Colocación material granular manual | m3 | 0 | 493.2661 | 0 | M | M-M230HER | HERRAMIENTAS MENORES | un | 1 | 20 | 4 | 0.2 | 0.2 | 0 | 0 | 280.692 | 211.3742 | 1.2 | 0 | 0 | 0 | X-CMGA | X-CMGE | X-CMGM | X-CMGT | X-CMGS | X-CMGX | X-CMGM | 8 | 0 | X-CMG | 656 | 663 | 7 | 0 | 0.5875
X-CMG | Colocación material granular manual | m3 | 0 | 493.2661 | 0 | M | M-VARIOS | MATERIALES VARIOS | GL | 0.5 | 2 |  | 2 | 1 | 0 | 0 | 280.692 | 211.3742 | 1.2 | 0 | 0 | 0 | X-CMGA | X-CMGE | X-CMGM | X-CMGT | X-CMGS | X-CMGX | X-CMGM | 8 | 0 | X-CMG | 656 | 663 | 8 | 0 | 0.5875
X-APS | Agregado para subbsase | m3 | 0 | 1101.933 | 0 | S | S-S18CA0 | CANON DE EXPLOT. YACIMIENTOS | m3b | 100 | 1.25 |  | 1.25 | 125 | 0 | 0 | 0 | 0 | 875 | 0 | 125 | 101.933 | X-APSA | X-APSE | X-APSM | X-APST | X-APSS | X-APSX | X-APSS | 5 | 0 | X-APS | 664 | 668 | 1 | 0 | 0.056831
X-APS | Agregado para subbsase | m3 | 0 | 1101.933 | 0 | M | M-M16AGR | AGREGADO CLASIFICADO | Tn | 700 | 1 | 1.25 | 1.25 | 875 | 0 | 0 | 0 | 0 | 875 | 0 | 125 | 101.933 | X-APSA | X-APSE | X-APSM | X-APST | X-APSS | X-APSX | X-APSM | 5 | 0 | X-APS | 664 | 668 | 2 | 0 | 0.056831
X-APS | Agregado para subbsase | m3 | 0 | 1101.933 | 0 | X | X-TDO | Transporte de Materiales DMT>20 km | m3s.km | 16.0627 | 1.5 | 0.1 | 1.35 | 21.6847 | 0 | 0 | 0 | 0 | 875 | 0 | 125 | 101.933 | X-APSA | X-APSE | X-APSM | X-APST | X-APSS | X-APSX | X-APSX | 5 | 2 | X-APS | 664 | 668 | 3 | 0.0061479 | 0.056831
X-APS | Agregado para subbsase | m3 | 0 | 1101.933 | 0 | X | X-EPR | Explotación préstamo con Retro | m3 | 62.2711 | 1.25 |  | 1.25 | 77.8389 | 0 | 0 | 0 | 0 | 875 | 0 | 125 | 101.933 | X-APSA | X-APSE | X-APSM | X-APST | X-APSS | X-APSX | X-APSX | 5 | 4 | X-APS | 664 | 668 | 4 | 0.05 | 0.056831
X-APS | Agregado para subbsase | m3 | 0 | 1101.933 | 0 | X | X-TDO | Transporte de Materiales DMT>20 km | m3s.km | 16.0627 | 1.5 | 0.1 | 0.15 | 2.4094 | 0 | 0 | 0 | 0 | 875 | 0 | 125 | 101.933 | X-APSA | X-APSE | X-APSM | X-APST | X-APSS | X-APSX | X-APSX | 5 | 2 | X-APS | 664 | 668 | 5 | 0.0006831 | 0.056831
X-MEP | Mezclado en planta de material para base | m3s | 0 | 60.5598 | 0 | A | A-AD01 | AYUDANTE | hh | 422.4804 | 150 | 2 | 0.016667 | 7.0413 | 0 | 0 | 21.5679 | 38.9919 | 3e-05 | 0 | 0 | 0 | X-MEPA | X-MEPE | X-MEPM | X-MEPT | X-MEPS | X-MEPX | X-MEPA | 9 | 0 | X-MEP | 669 | 677 | 1 | 0 | 0.041667
X-MEP | Mezclado en planta de material para base | m3s | 0 | 60.5598 | 0 | A | A-AD04 | OFICIAL ESPECIALIZADO | hh | 581.0612 | 150 | 1.25 | 0.0083333 | 4.8422 | 0 | 0 | 21.5679 | 38.9919 | 3e-05 | 0 | 0 | 0 | X-MEPA | X-MEPE | X-MEPM | X-MEPT | X-MEPS | X-MEPX | X-MEPA | 9 | 0 | X-MEP | 669 | 677 | 2 | 0 | 0.041667
X-MEP | Mezclado en planta de material para base | m3s | 0 | 60.5598 | 0 | A | A-AD04 | OFICIAL ESPECIALIZADO | hh | 581.0612 | 150 | 1.25 | 0.0083333 | 4.8422 | 0 | 0 | 21.5679 | 38.9919 | 3e-05 | 0 | 0 | 0 | X-MEPA | X-MEPE | X-MEPM | X-MEPT | X-MEPS | X-MEPX | X-MEPA | 9 | 0 | X-MEP | 669 | 677 | 3 | 0 | 0.041667
X-MEP | Mezclado en planta de material para base | m3s | 0 | 60.5598 | 0 | A | A-AD04 | OFICIAL ESPECIALIZADO | hh | 581.0612 | 150 | 1.25 | 0.0083333 | 4.8422 | 0 | 0 | 21.5679 | 38.9919 | 3e-05 | 0 | 0 | 0 | X-MEPA | X-MEPE | X-MEPM | X-MEPT | X-MEPS | X-MEPX | X-MEPA | 9 | 0 | X-MEP | 669 | 677 | 4 | 0 | 0.041667
X-MEP | Mezclado en planta de material para base | m3s | 0 | 60.5598 | 0 | E | E-E09 | CARGADOR FRONTAL S/NEUM. 1,8 m3 | HR | 2232.6506 | 150 | 1 | 0.0066667 | 14.8843 | 0 | 0 | 21.5679 | 38.9919 | 3e-05 | 0 | 0 | 0 | X-MEPA | X-MEPE | X-MEPM | X-MEPT | X-MEPS | X-MEPX | X-MEPE | 9 | 0 | X-MEP | 669 | 677 | 5 | 0 | 0.041667
X-MEP | Mezclado en planta de material para base | m3s | 0 | 60.5598 | 0 | E | E-E73 | GRUPO ELECTROGENO 150 KVA-120 KW | HR | 2018.8905 | 150 | 1 | 0.0066667 | 13.4593 | 0 | 0 | 21.5679 | 38.9919 | 3e-05 | 0 | 0 | 0 | X-MEPA | X-MEPE | X-MEPM | X-MEPT | X-MEPS | X-MEPX | X-MEPE | 9 | 0 | X-MEP | 669 | 677 | 6 | 0 | 0.041667
X-MEP | Mezclado en planta de material para base | m3s | 0 | 60.5598 | 0 | E | E-E92 | ELECTROBOMBA 9 KW | HR | 85.722 | 150 | 1 | 0.0066667 | 0.57148 | 0 | 0 | 21.5679 | 38.9919 | 3e-05 | 0 | 0 | 0 | X-MEPA | X-MEPE | X-MEPM | X-MEPT | X-MEPS | X-MEPX | X-MEPE | 9 | 0 | X-MEP | 669 | 677 | 7 | 0 | 0.041667
X-MEP | Mezclado en planta de material para base | m3s | 0 | 60.5598 | 0 | E | E-E112 | PLANTA MEZCLAD. AGREGADOS 200 T/h | HR | 1511.5238 | 150 | 1 | 0.0066667 | 10.0768 | 0 | 0 | 21.5679 | 38.9919 | 3e-05 | 0 | 0 | 0 | X-MEPA | X-MEPE | X-MEPM | X-MEPT | X-MEPS | X-MEPX | X-MEPE | 9 | 0 | X-MEP | 669 | 677 | 8 | 0 | 0.041667
X-MEP | Mezclado en planta de material para base | m3s | 0 | 60.5598 | 0 | M | M-M301TAP | TANQUE AUSTRALIANO | Gl/100 | 300 | 0.01 | 100000 | 1e-07 | 3e-05 | 0 | 0 | 21.5679 | 38.9919 | 3e-05 | 0 | 0 | 0 | X-MEPA | X-MEPE | X-MEPM | X-MEPT | X-MEPS | X-MEPX | X-MEPM | 9 | 0 | X-MEP | 669 | 677 | 9 | 0 | 0.041667
X-DBC | Distribución de base con distribuidora | m3 | 0 | 29.613 | 0 | A | A-AD01 | AYUDANTE | hh | 422.4804 | 150 | 2 | 0.016667 | 7.0413 | 0 | 0 | 20.8667 | 8.7464 | 0 | 0 | 0 | 0 | X-DBCA | X-DBCE | X-DBCM | X-DBCT | X-DBCS | X-DBCX | X-DBCA | 5 | 0 | X-DBC | 678 | 682 | 1 | 0 | 0.041667
X-DBC | Distribución de base con distribuidora | m3 | 0 | 29.613 | 0 | A | A-AD03 | OFICIAL | hh | 496.916 | 150 | 1.25 | 0.0083333 | 4.141 | 0 | 0 | 20.8667 | 8.7464 | 0 | 0 | 0 | 0 | X-DBCA | X-DBCE | X-DBCM | X-DBCT | X-DBCS | X-DBCX | X-DBCA | 5 | 0 | X-DBC | 678 | 682 | 2 | 0 | 0.041667
X-DBC | Distribución de base con distribuidora | m3 | 0 | 29.613 | 0 | A | A-AD04 | OFICIAL ESPECIALIZADO | hh | 581.0612 | 150 | 1.25 | 0.0083333 | 4.8422 | 0 | 0 | 20.8667 | 8.7464 | 0 | 0 | 0 | 0 | X-DBCA | X-DBCE | X-DBCM | X-DBCT | X-DBCS | X-DBCX | X-DBCA | 5 | 0 | X-DBC | 678 | 682 | 3 | 0 | 0.041667
X-DBC | Distribución de base con distribuidora | m3 | 0 | 29.613 | 0 | A | A-AD04 | OFICIAL ESPECIALIZADO | hh | 581.0612 | 150 | 1.25 | 0.0083333 | 4.8422 | 0 | 0 | 20.8667 | 8.7464 | 0 | 0 | 0 | 0 | X-DBCA | X-DBCE | X-DBCM | X-DBCT | X-DBCS | X-DBCX | X-DBCA | 5 | 0 | X-DBC | 678 | 682 | 4 | 0 | 0.041667
X-DBC | Distribución de base con distribuidora | m3 | 0 | 29.613 | 0 | E | E-E114 | TERMINADORA DE BASE 70 HP | HR | 1311.9553 | 150 | 1 | 0.0066667 | 8.7464 | 0 | 0 | 20.8667 | 8.7464 | 0 | 0 | 0 | 0 | X-DBCA | X-DBCE | X-DBCM | X-DBCT | X-DBCS | X-DBCX | X-DBCE | 5 | 0 | X-DBC | 678 | 682 | 5 | 0 | 0.041667
X-DIS | Distribución de base con moto | m3 | 0 | 71.5521 | 0 | A | A-AD01 | AYUDANTE | hh | 422.4804 | 75 | 1.25 | 0.016667 | 7.0413 | 0 | 0 | 16.7257 | 54.8264 | 0 | 0 | 0 | 0 | X-DISA | X-DISE | X-DISM | X-DIST | X-DISS | X-DISX | X-DISA | 3 | 0 | X-DIS | 683 | 685 | 1 | 0 | 0.033333
X-DIS | Distribución de base con moto | m3 | 0 | 71.5521 | 0 | A | A-AD04 | OFICIAL ESPECIALIZADO | hh | 581.0612 | 75 | 1.25 | 0.016667 | 9.6844 | 0 | 0 | 16.7257 | 54.8264 | 0 | 0 | 0 | 0 | X-DISA | X-DISE | X-DISM | X-DIST | X-DISS | X-DISX | X-DISA | 3 | 0 | X-DIS | 683 | 685 | 2 | 0 | 0.033333
X-DIS | Distribución de base con moto | m3 | 0 | 71.5521 | 0 | E | E-E20 | MOTONIVELADORA HOJA 14 PIES-15 T | HR | 4111.9767 | 75 | 1 | 0.013333 | 54.8264 | 0 | 0 | 16.7257 | 54.8264 | 0 | 0 | 0 | 0 | X-DISA | X-DISE | X-DISM | X-DIST | X-DISS | X-DISX | X-DISE | 3 | 0 | X-DIS | 683 | 685 | 3 | 0 | 0.033333
X-PER | Perfilado de base con moto | m3 | 0 | 107.3281 | 0 | A | A-AD01 | AYUDANTE | hh | 422.4804 | 50 | 1.25 | 0.025 | 10.562 | 0 | 0 | 25.0885 | 82.2395 | 0 | 0 | 0 | 0 | X-PERA | X-PERE | X-PERM | X-PERT | X-PERS | X-PERX | X-PERA | 3 | 0 | X-PER | 686 | 688 | 1 | 0 | 0.05
X-PER | Perfilado de base con moto | m3 | 0 | 107.3281 | 0 | A | A-AD04 | OFICIAL ESPECIALIZADO | hh | 581.0612 | 50 | 1.25 | 0.025 | 14.5265 | 0 | 0 | 25.0885 | 82.2395 | 0 | 0 | 0 | 0 | X-PERA | X-PERE | X-PERM | X-PERT | X-PERS | X-PERX | X-PERA | 3 | 0 | X-PER | 686 | 688 | 2 | 0 | 0.05
X-PER | Perfilado de base con moto | m3 | 0 | 107.3281 | 0 | E | E-E20 | MOTONIVELADORA HOJA 14 PIES-15 T | HR | 4111.9767 | 50 | 1 | 0.02 | 82.2395 | 0 | 0 | 25.0885 | 82.2395 | 0 | 0 | 0 | 0 | X-PERA | X-PERE | X-PERM | X-PERT | X-PERS | X-PERX | X-PERE | 3 | 0 | X-PER | 686 | 688 | 3 | 0 | 0.05
X-CDB | Compactación de base | m3 | 0 | 69.772 | 0 | A | A-AD04 | OFICIAL ESPECIALIZADO | hh | 581.0612 | 60 | 1.25 | 0.020833 | 12.1054 | 0 | 0 | 18.1582 | 51.6139 | 0 | 0 | 0 | 0 | X-CDBA | X-CDBE | X-CDBM | X-CDBT | X-CDBS | X-CDBX | X-CDBA | 4 | 0 | X-CDB | 689 | 692 | 1 | 0 | 0.03125
X-CDB | Compactación de base | m3 | 0 | 69.772 | 0 | A | A-AD04 | OFICIAL ESPECIALIZADO | hh | 581.0612 | 120 | 1.25 | 0.010417 | 6.0527 | 0 | 0 | 18.1582 | 51.6139 | 0 | 0 | 0 | 0 | X-CDBA | X-CDBE | X-CDBM | X-CDBT | X-CDBS | X-CDBX | X-CDBA | 4 | 0 | X-CDB | 689 | 692 | 2 | 0 | 0.03125
X-CDB | Compactación de base | m3 | 0 | 69.772 | 0 | E | E-E50 | COMPACT.LISO VIBR.AUTOPROP.(11 T) | HR | 2197.988 | 60 | 1 | 0.016667 | 36.6331 | 0 | 0 | 18.1582 | 51.6139 | 0 | 0 | 0 | 0 | X-CDBA | X-CDBE | X-CDBM | X-CDBT | X-CDBS | X-CDBX | X-CDBE | 4 | 0 | X-CDB | 689 | 692 | 3 | 0 | 0.03125
X-CDB | Compactación de base | m3 | 0 | 69.772 | 0 | E | E-E54 | COMPACTADOR NEUMAT.AUTOPROP.(22 T) | HR | 1797.6898 | 120 | 1 | 0.0083333 | 14.9807 | 0 | 0 | 18.1582 | 51.6139 | 0 | 0 | 0 | 0 | X-CDBA | X-CDBE | X-CDBM | X-CDBT | X-CDBS | X-CDBX | X-CDBE | 4 | 0 | X-CDB | 689 | 692 | 4 | 0 | 0.03125
X-RIE | Riego | m3 | 0 | 731.3229 | 0 | X | X-OAR | Obtención de Agua para Riego | m3 | 148.3503 | 1 |  | 1 | 148.3503 | 0 | 0 | 0 | 0 | 0 | 0 | 0 | 731.3229 | X-RIEA | X-RIEE | X-RIEM | X-RIET | X-RIES | X-RIEX | X-RIEX | 3 | 5 | X-RIE | 693 | 695 | 1 | 0.033333 | 0.34831
X-RIE | Riego | m3 | 0 | 731.3229 | 0 | X | X-TAR | Transporte de Agua para riego | m3 | 368.5638 | 1 |  | 1 | 368.5638 | 0 | 0 | 0 | 0 | 0 | 0 | 0 | 731.3229 | X-RIEA | X-RIEE | X-RIEM | X-RIET | X-RIES | X-RIEX | X-RIEX | 3 | 2 | X-RIE | 693 | 695 | 2 | 0.15873 | 0.34831
X-RIE | Riego | m3 | 0 | 731.3229 | 0 | X | X-RPT | Riego para terraplen | m3 | 214.4088 | 1 |  | 1 | 214.4088 | 0 | 0 | 0 | 0 | 0 | 0 | 0 | 731.3229 | X-RIEA | X-RIEE | X-RIEM | X-RIET | X-RIES | X-RIEX | X-RIEX | 3 | 3 | X-RIE | 693 | 695 | 3 | 0.15625 | 0.34831
X-TRA5KM | Transporte DMT 5 Km | m3s.km | 0 | 25.0804 | 0 | X | X-TDS | Transporte de Suelo DMT 5 km | m3s.km | 25.0804 | 1 |  | 1 | 25.0804 | 0 | 0 | 0 | 0 | 0 | 0 | 0 | 25.0804 | X-TRA5KMA | X-TRA5KME | X-TRA5KMM | X-TRA5KMT | X-TRA5KMS | X-TRA5KMX | X-TRA5KMX | 1 | 2 | X-TRA5KM | 696 | 696 | 1 | 0.007928 | 0.007928
X-APB | Agregado para base | m3 | 0 | 1399.0938 | 0 | S | S-S18CA0 | CANON DE EXPLOT. YACIMIENTOS | m3b | 100 | 1.25 |  | 1.25 | 125 | 0 | 0 | 0 | 0 | 875 | 0 | 125 | 399.0938 | X-APBA | X-APBE | X-APBM | X-APBT | X-APBS | X-APBX | X-APBS | 5 | 0 | X-APB | 697 | 701 | 1 | 0 | 0.14108
X-APB | Agregado para base | m3 | 0 | 1399.0938 | 0 | M | M-M16AGR | AGREGADO CLASIFICADO | Tn | 700 | 1 |  | 1.25 | 875 | 0 | 0 | 0 | 0 | 875 | 0 | 125 | 399.0938 | X-APBA | X-APBE | X-APBM | X-APBT | X-APBS | X-APBX | X-APBM | 5 | 0 | X-APB | 697 | 701 | 2 | 0 | 0.14108
X-APB | Agregado para base | m3 | 0 | 1399.0938 | 0 | X | X-TDO | Transporte de Materiales DMT>20 km | m3s.km | 16.0627 | 20 | 0 | 20 | 321.2549 | 0 | 0 | 0 | 0 | 875 | 0 | 125 | 399.0938 | X-APBA | X-APBE | X-APBM | X-APBT | X-APBS | X-APBX | X-APBX | 5 | 2 | X-APB | 697 | 701 | 3 | 0.09108 | 0.14108
X-APB | Agregado para base | m3 | 0 | 1399.0938 | 0 | X | X-EPR | Explotación préstamo con Retro | m3 | 62.2711 |  |  | 1.25 | 77.8389 | 0 | 0 | 0 | 0 | 875 | 0 | 125 | 399.0938 | X-APBA | X-APBE | X-APBM | X-APBT | X-APBS | X-APBX | X-APBX | 5 | 4 | X-APB | 697 | 701 | 4 | 0.05 | 0.14108
X-APB | Agregado para base | m3 | 0 | 1399.0938 | 0 | X | X-TDO | Transporte de Materiales DMT>20 km | m3s.km | 16.0627 |  |  | 0 | 0 | 0 | 0 | 0 | 0 | 875 | 0 | 125 | 399.0938 | X-APBA | X-APBE | X-APBM | X-APBT | X-APBS | X-APBX | X-APBX | 5 | 2 | X-APB | 697 | 701 | 5 | 0 | 0.14108
X-MAT1 | Material para base asfáltica | tn | 0 | 3967.0163 | 0 | M | M-M144CEP | CEMENTO ASFALTICO | Tn | 54100 | 0.05 | 1.035 | 0.05175 | 2799.675 | 0 | 0 | 0 | 0 | 3967.0163 | 0 | 0 | 0 | X-MAT1A | X-MAT1E | X-MAT1M | X-MAT1T | X-MAT1S | X-MAT1X | X-MAT1M | 7 | 0 | X-MAT1 | 702 | 708 | 1 | 0 | 0
X-MAT1 | Material para base asfáltica | tn | 0 | 3967.0163 | 0 | M | M-M150CEP | MEJORADOR DE ADHERENCIA | Kg | 260 | 0.03 | 0.005 | 0.25 | 65 | 0 | 0 | 0 | 0 | 3967.0163 | 0 | 0 | 0 | X-MAT1A | X-MAT1E | X-MAT1M | X-MAT1T | X-MAT1S | X-MAT1X | X-MAT1M | 7 | 0 | X-MAT1 | 702 | 708 | 2 | 0 | 0
X-MAT1 | Material para base asfáltica | tn | 0 | 3967.0163 | 0 | M | M-M151CET | FILLER | Tn | 3350 | 1.02 | 1000 | 0.0306 | 102.51 | 0 | 0 | 0 | 0 | 3967.0163 | 0 | 0 | 0 | X-MAT1A | X-MAT1E | X-MAT1M | X-MAT1T | X-MAT1S | X-MAT1X | X-MAT1M | 7 | 0 | X-MAT1 | 702 | 708 | 3 | 0 | 0
X-MAT1 | Material para base asfáltica | tn | 0 | 3967.0163 | 0 | M | M-M227GAV | FUEL OIL CALENTAMIENTO DE ASFALTO | Tn | 31013 | 100 | 1.2 | 0.012 | 372.156 | 0 | 0 | 0 | 0 | 3967.0163 | 0 | 0 | 0 | X-MAT1A | X-MAT1E | X-MAT1M | X-MAT1T | X-MAT1S | X-MAT1X | X-MAT1M | 7 | 0 | X-MAT1 | 702 | 708 | 4 | 0 | 0
X-MAT1 | Material para base asfáltica | tn | 0 | 3967.0163 | 0 | M | M-M05AGR | AGREGADO GRUESO | Tn | 900 | 0.45 | 1.035 | 0.46575 | 419.175 | 0 | 0 | 0 | 0 | 3967.0163 | 0 | 0 | 0 | X-MAT1A | X-MAT1E | X-MAT1M | X-MAT1T | X-MAT1S | X-MAT1X | X-MAT1M | 7 | 0 | X-MAT1 | 702 | 708 | 5 | 0 | 0
X-MAT1 | Material para base asfáltica | tn | 0 | 3967.0163 | 0 | M | M-M08AGR | AGREGADO FINO | tn | 346.124 | 0.4 | 1.035 | 0.414 | 143.2953 | 0 | 0 | 0 | 0 | 3967.0163 | 0 | 0 | 0 | X-MAT1A | X-MAT1E | X-MAT1M | X-MAT1T | X-MAT1S | X-MAT1X | X-MAT1M | 7 | 0 | X-MAT1 | 702 | 708 | 6 | 0 | 0
X-MAT1 | Material para base asfáltica | tn | 0 | 3967.0163 | 0 | M | M-M13AGR | ARENA ZARANDEADA | Tn | 900 | 0.15 | 1.035 | 0.07245 | 65.205 | 0 | 0 | 0 | 0 | 3967.0163 | 0 | 0 | 0 | X-MAT1A | X-MAT1E | X-MAT1M | X-MAT1T | X-MAT1S | X-MAT1X | X-MAT1M | 7 | 0 | X-MAT1 | 702 | 708 | 7 | 0 | 0
X-PRC | Producción de cemento asfáltico | hs | 0 | 21565.685 | 0 | A | A-AD01 | AYUDANTE | hh | 422.4804 | 1.6 | 4 | 6.4 | 2703.8747 | 0 | 0 | 7083.0996 | 14482.5854 | 0 | 0 | 0 | 0 | X-PRCA | X-PRCE | X-PRCM | X-PRCT | X-PRCS | X-PRCX | X-PRCA | 8 | 0 | X-PRC | 709 | 716 | 1 | 0 | 14.4
X-PRC | Producción de cemento asfáltico | hs | 0 | 21565.685 | 0 | A | A-AD03 | OFICIAL | hh | 496.916 |  |  | 1.6 | 795.0655 | 0 | 0 | 7083.0996 | 14482.5854 | 0 | 0 | 0 | 0 | X-PRCA | X-PRCE | X-PRCM | X-PRCT | X-PRCS | X-PRCX | X-PRCA | 8 | 0 | X-PRC | 709 | 716 | 2 | 0 | 14.4
X-PRC | Producción de cemento asfáltico | hs | 0 | 21565.685 | 0 | A | A-AD03 | OFICIAL | hh | 496.916 |  |  | 1.6 | 795.0655 | 0 | 0 | 7083.0996 | 14482.5854 | 0 | 0 | 0 | 0 | X-PRCA | X-PRCE | X-PRCM | X-PRCT | X-PRCS | X-PRCX | X-PRCA | 8 | 0 | X-PRC | 709 | 716 | 3 | 0 | 14.4
X-PRC | Producción de cemento asfáltico | hs | 0 | 21565.685 | 0 | A | A-AD04 | OFICIAL ESPECIALIZADO | hh | 581.0612 |  |  | 1.6 | 929.6979 | 0 | 0 | 7083.0996 | 14482.5854 | 0 | 0 | 0 | 0 | X-PRCA | X-PRCE | X-PRCM | X-PRCT | X-PRCS | X-PRCX | X-PRCA | 8 | 0 | X-PRC | 709 | 716 | 4 | 0 | 14.4
X-PRC | Producción de cemento asfáltico | hs | 0 | 21565.685 | 0 | A | A-AD04 | OFICIAL ESPECIALIZADO | hh | 581.0612 |  |  | 1.6 | 929.6979 | 0 | 0 | 7083.0996 | 14482.5854 | 0 | 0 | 0 | 0 | X-PRCA | X-PRCE | X-PRCM | X-PRCT | X-PRCS | X-PRCX | X-PRCA | 8 | 0 | X-PRC | 709 | 716 | 5 | 0 | 14.4
X-PRC | Producción de cemento asfáltico | hs | 0 | 21565.685 | 0 | A | A-AD04 | OFICIAL ESPECIALIZADO | hh | 581.0612 |  |  | 1.6 | 929.6979 | 0 | 0 | 7083.0996 | 14482.5854 | 0 | 0 | 0 | 0 | X-PRCA | X-PRCE | X-PRCM | X-PRCT | X-PRCS | X-PRCX | X-PRCA | 8 | 0 | X-PRC | 709 | 716 | 6 | 0 | 14.4
X-PRC | Producción de cemento asfáltico | hs | 0 | 21565.685 | 0 | E | E-E10 | CARGADOR FRONTAL S/NEUM. 2,4 m3 | HR | 3724.9622 | 1 |  | 1 | 3724.9622 | 0 | 0 | 7083.0996 | 14482.5854 | 0 | 0 | 0 | 0 | X-PRCA | X-PRCE | X-PRCM | X-PRCT | X-PRCS | X-PRCX | X-PRCE | 8 | 0 | X-PRC | 709 | 716 | 7 | 0 | 14.4
X-PRC | Producción de cemento asfáltico | hs | 0 | 21565.685 | 0 | E | E-E143 | PLANTA ASF.CONTRA FLUJO TE 120 T/h | HR | 10757.6232 |  |  | 1 | 10757.6232 | 0 | 0 | 7083.0996 | 14482.5854 | 0 | 0 | 0 | 0 | X-PRCA | X-PRCE | X-PRCM | X-PRCT | X-PRCS | X-PRCX | X-PRCE | 8 | 0 | X-PRC | 709 | 716 | 8 | 0 | 14.4
X-COL1 | Colocación de base asfáltica | tn | 0 | 316.4283 | 0 | A | A-AD04 | OFICIAL ESPECIALIZADO | hh | 581.0612 | 80 | 1.6 | 0.02 | 11.6212 | 0 | 0 | 153.2174 | 163.2109 | 0 | 0 | 0 | 0 | X-COL1A | X-COL1E | X-COL1M | X-COL1T | X-COL1S | X-COL1X | X-COL1A | 12 | 0 | X-COL1 | 717 | 728 | 1 | 0 | 0.3
X-COL1 | Colocación de base asfáltica | tn | 0 | 316.4283 | 0 | A | A-AD01 | AYUDANTE | hh | 422.4804 | 80 | 4 | 0.08 | 33.7984 | 0 | 0 | 153.2174 | 163.2109 | 0 | 0 | 0 | 0 | X-COL1A | X-COL1E | X-COL1M | X-COL1T | X-COL1S | X-COL1X | X-COL1A | 12 | 0 | X-COL1 | 717 | 728 | 2 | 0 | 0.3
X-COL1 | Colocación de base asfáltica | tn | 0 | 316.4283 | 0 | A | A-AD03 | OFICIAL | hh | 496.916 | 80 | 1.6 | 0.04 | 19.8766 | 0 | 0 | 153.2174 | 163.2109 | 0 | 0 | 0 | 0 | X-COL1A | X-COL1E | X-COL1M | X-COL1T | X-COL1S | X-COL1X | X-COL1A | 12 | 0 | X-COL1 | 717 | 728 | 3 | 0 | 0.3
X-COL1 | Colocación de base asfáltica | tn | 0 | 316.4283 | 0 | A | A-AD03 | OFICIAL | hh | 496.916 | 80 | 1.6 | 0.04 | 19.8766 | 0 | 0 | 153.2174 | 163.2109 | 0 | 0 | 0 | 0 | X-COL1A | X-COL1E | X-COL1M | X-COL1T | X-COL1S | X-COL1X | X-COL1A | 12 | 0 | X-COL1 | 717 | 728 | 4 | 0 | 0.3
X-COL1 | Colocación de base asfáltica | tn | 0 | 316.4283 | 0 | A | A-AD04 | OFICIAL ESPECIALIZADO | hh | 581.0612 | 80 | 1.6 | 0.02 | 11.6212 | 0 | 0 | 153.2174 | 163.2109 | 0 | 0 | 0 | 0 | X-COL1A | X-COL1E | X-COL1M | X-COL1T | X-COL1S | X-COL1X | X-COL1A | 12 | 0 | X-COL1 | 717 | 728 | 5 | 0 | 0.3
X-COL1 | Colocación de base asfáltica | tn | 0 | 316.4283 | 0 | A | A-AD04 | OFICIAL ESPECIALIZADO | hh | 581.0612 | 80 | 1.6 | 0.02 | 11.6212 | 0 | 0 | 153.2174 | 163.2109 | 0 | 0 | 0 | 0 | X-COL1A | X-COL1E | X-COL1M | X-COL1T | X-COL1S | X-COL1X | X-COL1A | 12 | 0 | X-COL1 | 717 | 728 | 6 | 0 | 0.3
X-COL1 | Colocación de base asfáltica | tn | 0 | 316.4283 | 0 | A | A-AD04 | OFICIAL ESPECIALIZADO | hh | 581.0612 | 80 | 1.6 | 0.06 | 34.8637 | 0 | 0 | 153.2174 | 163.2109 | 0 | 0 | 0 | 0 | X-COL1A | X-COL1E | X-COL1M | X-COL1T | X-COL1S | X-COL1X | X-COL1A | 12 | 0 | X-COL1 | 717 | 728 | 7 | 0 | 0.3
X-COL1 | Colocación de base asfáltica | tn | 0 | 316.4283 | 0 | A | A-AD03 | OFICIAL | hh | 496.916 | 80 | 1.6 | 0.02 | 9.9383 | 0 | 0 | 153.2174 | 163.2109 | 0 | 0 | 0 | 0 | X-COL1A | X-COL1E | X-COL1M | X-COL1T | X-COL1S | X-COL1X | X-COL1A | 12 | 0 | X-COL1 | 717 | 728 | 8 | 0 | 0.3
X-COL1 | Colocación de base asfáltica | tn | 0 | 316.4283 | 0 | E | E-E146 | TERMINADORA ASFALT. S/CARR. 120 T/h | HR | 4816.5842 | 80 | 1 | 0.0125 | 60.2073 | 0 | 0 | 153.2174 | 163.2109 | 0 | 0 | 0 | 0 | X-COL1A | X-COL1E | X-COL1M | X-COL1T | X-COL1S | X-COL1X | X-COL1E | 12 | 0 | X-COL1 | 717 | 728 | 9 | 0 | 0.3
X-COL1 | Colocación de base asfáltica | tn | 0 | 316.4283 | 0 | E | E-E53 | COMPACT. 2 ROD.LISOS TANDEM -11 T | HR | 2080.6507 | 80 | 2 | 0.025 | 52.0163 | 0 | 0 | 153.2174 | 163.2109 | 0 | 0 | 0 | 0 | X-COL1A | X-COL1E | X-COL1M | X-COL1T | X-COL1S | X-COL1X | X-COL1E | 12 | 0 | X-COL1 | 717 | 728 | 10 | 0 | 0.3
X-COL1 | Colocación de base asfáltica | tn | 0 | 316.4283 | 0 | E | E-E54 | COMPACTADOR NEUMAT.AUTOPROP.(22 T) | HR | 1797.6898 | 80 | 1 | 0.0125 | 22.4711 | 0 | 0 | 153.2174 | 163.2109 | 0 | 0 | 0 | 0 | X-COL1A | X-COL1E | X-COL1M | X-COL1T | X-COL1S | X-COL1X | X-COL1E | 12 | 0 | X-COL1 | 717 | 728 | 11 | 0 | 0.3
X-COL1 | Colocación de base asfáltica | tn | 0 | 316.4283 | 0 | E | E-E39 | CAMION REGADOR CAP. 8 m3 | HR | 2281.2949 | 80 | 1 | 0.0125 | 28.5162 | 0 | 0 | 153.2174 | 163.2109 | 0 | 0 | 0 | 0 | X-COL1A | X-COL1E | X-COL1M | X-COL1T | X-COL1S | X-COL1X | X-COL1E | 12 | 0 | X-COL1 | 717 | 728 | 12 | 0 | 0.3
X-MAT2 | Material Carpeta Asfáltica | tn | 0 | 3967.0163 | 0 | M | M-M144CEP | CEMENTO ASFALTICO | Tn | 54100 | 0.05 |  | 0.05175 | 2799.675 | 0 | 0 | 0 | 0 | 3967.0163 | 0 | 0 | 0 | X-MAT2A | X-MAT2E | X-MAT2M | X-MAT2T | X-MAT2S | X-MAT2X | X-MAT2M | 7 | 0 | X-MAT2 | 729 | 735 | 1 | 0 | 0
X-MAT2 | Material Carpeta Asfáltica | tn | 0 | 3967.0163 | 0 | M | M-M150CEP | MEJORADOR DE ADHERENCIA | Kg | 260 | 0.03 | 0.005 | 0.25 | 65 | 0 | 0 | 0 | 0 | 3967.0163 | 0 | 0 | 0 | X-MAT2A | X-MAT2E | X-MAT2M | X-MAT2T | X-MAT2S | X-MAT2X | X-MAT2M | 7 | 0 | X-MAT2 | 729 | 735 | 2 | 0 | 0
X-MAT2 | Material Carpeta Asfáltica | tn | 0 | 3967.0163 | 0 | M | M-M151CET | FILLER | Tn | 3350 | 1.02 | 1000 | 0.0306 | 102.51 | 0 | 0 | 0 | 0 | 3967.0163 | 0 | 0 | 0 | X-MAT2A | X-MAT2E | X-MAT2M | X-MAT2T | X-MAT2S | X-MAT2X | X-MAT2M | 7 | 0 | X-MAT2 | 729 | 735 | 3 | 0 | 0
X-MAT2 | Material Carpeta Asfáltica | tn | 0 | 3967.0163 | 0 | M | M-M227GAV | FUEL OIL CALENTAMIENTO DE ASFALTO | Tn | 31013 | 100 | 1.2 | 0.012 | 372.156 | 0 | 0 | 0 | 0 | 3967.0163 | 0 | 0 | 0 | X-MAT2A | X-MAT2E | X-MAT2M | X-MAT2T | X-MAT2S | X-MAT2X | X-MAT2M | 7 | 0 | X-MAT2 | 729 | 735 | 4 | 0 | 0
X-MAT2 | Material Carpeta Asfáltica | tn | 0 | 3967.0163 | 0 | M | M-M05AGR | AGREGADO GRUESO | Tn | 900 | 0.45 |  | 0.46575 | 419.175 | 0 | 0 | 0 | 0 | 3967.0163 | 0 | 0 | 0 | X-MAT2A | X-MAT2E | X-MAT2M | X-MAT2T | X-MAT2S | X-MAT2X | X-MAT2M | 7 | 0 | X-MAT2 | 729 | 735 | 5 | 0 | 0
X-MAT2 | Material Carpeta Asfáltica | tn | 0 | 3967.0163 | 0 | M | M-M08AGR | AGREGADO FINO | tn | 346.124 | 0.4 |  | 0.414 | 143.2953 | 0 | 0 | 0 | 0 | 3967.0163 | 0 | 0 | 0 | X-MAT2A | X-MAT2E | X-MAT2M | X-MAT2T | X-MAT2S | X-MAT2X | X-MAT2M | 7 | 0 | X-MAT2 | 729 | 735 | 6 | 0 | 0
X-MAT2 | Material Carpeta Asfáltica | tn | 0 | 3967.0163 | 0 | M | M-M13AGR | ARENA ZARANDEADA | Tn | 900 | 0.15 | 1.035 | 0.07245 | 65.205 | 0 | 0 | 0 | 0 | 3967.0163 | 0 | 0 | 0 | X-MAT2A | X-MAT2E | X-MAT2M | X-MAT2T | X-MAT2S | X-MAT2X | X-MAT2M | 7 | 0 | X-MAT2 | 729 | 735 | 7 | 0 | 0
X-COL2 | Colocación de carpeta asfáltica | tn | 0 | 316.4283 | 0 | A | A-AD04 | OFICIAL ESPECIALIZADO | hh | 581.0612 | 80 | 1.6 | 0.02 | 11.6212 | 0 | 0 | 153.2174 | 163.2109 | 0 | 0 | 0 | 0 | X-COL2A | X-COL2E | X-COL2M | X-COL2T | X-COL2S | X-COL2X | X-COL2A | 12 | 0 | X-COL2 | 736 | 747 | 1 | 0 | 0.3
X-COL2 | Colocación de carpeta asfáltica | tn | 0 | 316.4283 | 0 | A | A-AD01 | AYUDANTE | hh | 422.4804 | 80 | 4 | 0.08 | 33.7984 | 0 | 0 | 153.2174 | 163.2109 | 0 | 0 | 0 | 0 | X-COL2A | X-COL2E | X-COL2M | X-COL2T | X-COL2S | X-COL2X | X-COL2A | 12 | 0 | X-COL2 | 736 | 747 | 2 | 0 | 0.3
X-COL2 | Colocación de carpeta asfáltica | tn | 0 | 316.4283 | 0 | A | A-AD03 | OFICIAL | hh | 496.916 | 80 | 1.6 | 0.04 | 19.8766 | 0 | 0 | 153.2174 | 163.2109 | 0 | 0 | 0 | 0 | X-COL2A | X-COL2E | X-COL2M | X-COL2T | X-COL2S | X-COL2X | X-COL2A | 12 | 0 | X-COL2 | 736 | 747 | 3 | 0 | 0.3
X-COL2 | Colocación de carpeta asfáltica | tn | 0 | 316.4283 | 0 | A | A-AD03 | OFICIAL | hh | 496.916 | 80 | 1.6 | 0.04 | 19.8766 | 0 | 0 | 153.2174 | 163.2109 | 0 | 0 | 0 | 0 | X-COL2A | X-COL2E | X-COL2M | X-COL2T | X-COL2S | X-COL2X | X-COL2A | 12 | 0 | X-COL2 | 736 | 747 | 4 | 0 | 0.3
X-COL2 | Colocación de carpeta asfáltica | tn | 0 | 316.4283 | 0 | A | A-AD04 | OFICIAL ESPECIALIZADO | hh | 581.0612 | 80 | 1.6 | 0.02 | 11.6212 | 0 | 0 | 153.2174 | 163.2109 | 0 | 0 | 0 | 0 | X-COL2A | X-COL2E | X-COL2M | X-COL2T | X-COL2S | X-COL2X | X-COL2A | 12 | 0 | X-COL2 | 736 | 747 | 5 | 0 | 0.3
X-COL2 | Colocación de carpeta asfáltica | tn | 0 | 316.4283 | 0 | A | A-AD04 | OFICIAL ESPECIALIZADO | hh | 581.0612 | 80 | 1.6 | 0.02 | 11.6212 | 0 | 0 | 153.2174 | 163.2109 | 0 | 0 | 0 | 0 | X-COL2A | X-COL2E | X-COL2M | X-COL2T | X-COL2S | X-COL2X | X-COL2A | 12 | 0 | X-COL2 | 736 | 747 | 6 | 0 | 0.3
X-COL2 | Colocación de carpeta asfáltica | tn | 0 | 316.4283 | 0 | A | A-AD04 | OFICIAL ESPECIALIZADO | hh | 581.0612 | 80 | 1.6 | 0.06 | 34.8637 | 0 | 0 | 153.2174 | 163.2109 | 0 | 0 | 0 | 0 | X-COL2A | X-COL2E | X-COL2M | X-COL2T | X-COL2S | X-COL2X | X-COL2A | 12 | 0 | X-COL2 | 736 | 747 | 7 | 0 | 0.3
X-COL2 | Colocación de carpeta asfáltica | tn | 0 | 316.4283 | 0 | A | A-AD03 | OFICIAL | hh | 496.916 | 80 | 1.6 | 0.02 | 9.9383 | 0 | 0 | 153.2174 | 163.2109 | 0 | 0 | 0 | 0 | X-COL2A | X-COL2E | X-COL2M | X-COL2T | X-COL2S | X-COL2X | X-COL2A | 12 | 0 | X-COL2 | 736 | 747 | 8 | 0 | 0.3
X-COL2 | Colocación de carpeta asfáltica | tn | 0 | 316.4283 | 0 | E | E-E146 | TERMINADORA ASFALT. S/CARR. 120 T/h | HR | 4816.5842 | 80 | 1 | 0.0125 | 60.2073 | 0 | 0 | 153.2174 | 163.2109 | 0 | 0 | 0 | 0 | X-COL2A | X-COL2E | X-COL2M | X-COL2T | X-COL2S | X-COL2X | X-COL2E | 12 | 0 | X-COL2 | 736 | 747 | 9 | 0 | 0.3
X-COL2 | Colocación de carpeta asfáltica | tn | 0 | 316.4283 | 0 | E | E-E53 | COMPACT. 2 ROD.LISOS TANDEM -11 T | HR | 2080.6507 | 80 | 2 | 0.025 | 52.0163 | 0 | 0 | 153.2174 | 163.2109 | 0 | 0 | 0 | 0 | X-COL2A | X-COL2E | X-COL2M | X-COL2T | X-COL2S | X-COL2X | X-COL2E | 12 | 0 | X-COL2 | 736 | 747 | 10 | 0 | 0.3
X-COL2 | Colocación de carpeta asfáltica | tn | 0 | 316.4283 | 0 | E | E-E54 | COMPACTADOR NEUMAT.AUTOPROP.(22 T) | HR | 1797.6898 | 80 | 1 | 0.0125 | 22.4711 | 0 | 0 | 153.2174 | 163.2109 | 0 | 0 | 0 | 0 | X-COL2A | X-COL2E | X-COL2M | X-COL2T | X-COL2S | X-COL2X | X-COL2E | 12 | 0 | X-COL2 | 736 | 747 | 11 | 0 | 0.3
X-COL2 | Colocación de carpeta asfáltica | tn | 0 | 316.4283 | 0 | E | E-E39 | CAMION REGADOR CAP. 8 m3 | HR | 2281.2949 | 80 | 1 | 0.0125 | 28.5162 | 0 | 0 | 153.2174 | 163.2109 | 0 | 0 | 0 | 0 | X-COL2A | X-COL2E | X-COL2M | X-COL2T | X-COL2S | X-COL2X | X-COL2E | 12 | 0 | X-COL2 | 736 | 747 | 12 | 0 | 0.3
X-TBS1 | Tratamiento bituminoso superf.doble 1° capa | m2 | 0 | 218.4809 | 0 | A | A-AD01 | AYUDANTE | hh | 422.4804 |  | 4 | 0.0086667 | 3.6615 | 0 | 0 | 13.7581 | 14.6962 | 0 | 0 | 0 | 190.0266 | X-TBS1A | X-TBS1E | X-TBS1M | X-TBS1T | X-TBS1S | X-TBS1X | X-TBS1A | 11 | 0 | X-TBS1 | 748 | 758 | 1 | 0 | #N/A
X-TBS1 | Tratamiento bituminoso superf.doble 1° capa | m2 | 0 | 218.4809 | 0 | A | A-AD01 | AYUDANTE | hh | 422.4804 |  | 2 | 0.0043333 | 1.8307 | 0 | 0 | 13.7581 | 14.6962 | 0 | 0 | 0 | 190.0266 | X-TBS1A | X-TBS1E | X-TBS1M | X-TBS1T | X-TBS1S | X-TBS1X | X-TBS1A | 11 | 0 | X-TBS1 | 748 | 758 | 2 | 0 | #N/A
X-TBS1 | Tratamiento bituminoso superf.doble 1° capa | m2 | 0 | 218.4809 | 0 | A | A-AD03 | OFICIAL | hh | 496.916 |  | 2 | 0.0043333 | 2.1533 | 0 | 0 | 13.7581 | 14.6962 | 0 | 0 | 0 | 190.0266 | X-TBS1A | X-TBS1E | X-TBS1M | X-TBS1T | X-TBS1S | X-TBS1X | X-TBS1A | 11 | 0 | X-TBS1 | 748 | 758 | 3 | 0 | #N/A
X-TBS1 | Tratamiento bituminoso superf.doble 1° capa | m2 | 0 | 218.4809 | 0 | A | A-AD04 | OFICIAL ESPECIALIZADO | hh | 581.0612 |  | 1.3 | 0.0021667 | 1.259 | 0 | 0 | 13.7581 | 14.6962 | 0 | 0 | 0 | 190.0266 | X-TBS1A | X-TBS1E | X-TBS1M | X-TBS1T | X-TBS1S | X-TBS1X | X-TBS1A | 11 | 0 | X-TBS1 | 748 | 758 | 4 | 0 | #N/A
X-TBS1 | Tratamiento bituminoso superf.doble 1° capa | m2 | 0 | 218.4809 | 0 | A | A-AD04 | OFICIAL ESPECIALIZADO | hh | 581.0612 |  |  | 0.0065 | 3.7769 | 0 | 0 | 13.7581 | 14.6962 | 0 | 0 | 0 | 190.0266 | X-TBS1A | X-TBS1E | X-TBS1M | X-TBS1T | X-TBS1S | X-TBS1X | X-TBS1A | 11 | 0 | X-TBS1 | 748 | 758 | 5 | 0 | #N/A
X-TBS1 | Tratamiento bituminoso superf.doble 1° capa | m2 | 0 | 218.4809 | 0 | A | A-AD03 | OFICIAL | hh | 496.916 |  |  | 0.0021667 | 1.0767 | 0 | 0 | 13.7581 | 14.6962 | 0 | 0 | 0 | 190.0266 | X-TBS1A | X-TBS1E | X-TBS1M | X-TBS1T | X-TBS1S | X-TBS1X | X-TBS1A | 11 | 0 | X-TBS1 | 748 | 758 | 6 | 0 | #N/A
X-TBS1 | Tratamiento bituminoso superf.doble 1° capa | m2 | 0 | 218.4809 | 0 | E | E-E53 | COMPACT. 2 ROD.LISOS TANDEM -11 T | HR | 2080.6507 | 600 | 1 | 0.0016667 | 3.4678 | 0 | 0 | 13.7581 | 14.6962 | 0 | 0 | 0 | 190.0266 | X-TBS1A | X-TBS1E | X-TBS1M | X-TBS1T | X-TBS1S | X-TBS1X | X-TBS1E | 11 | 0 | X-TBS1 | 748 | 758 | 7 | 0 | #N/A
X-TBS1 | Tratamiento bituminoso superf.doble 1° capa | m2 | 0 | 218.4809 | 0 | E | E-E54 | COMPACTADOR NEUMAT.AUTOPROP.(22 T) | HR | 1797.6898 | 600 | 1 | 0.0016667 | 2.9961 | 0 | 0 | 13.7581 | 14.6962 | 0 | 0 | 0 | 190.0266 | X-TBS1A | X-TBS1E | X-TBS1M | X-TBS1T | X-TBS1S | X-TBS1X | X-TBS1E | 11 | 0 | X-TBS1 | 748 | 758 | 8 | 0 | #N/A
X-TBS1 | Tratamiento bituminoso superf.doble 1° capa | m2 | 0 | 218.4809 | 0 | E | E-E113 | DISTRIBUIDORA DE GRAVILLA D.T.S.B. | HR | 2167.6519 | 600 | 1 | 0.0016667 | 3.6128 | 0 | 0 | 13.7581 | 14.6962 | 0 | 0 | 0 | 190.0266 | X-TBS1A | X-TBS1E | X-TBS1M | X-TBS1T | X-TBS1S | X-TBS1X | X-TBS1E | 11 | 0 | X-TBS1 | 748 | 758 | 9 | 0 | #N/A
X-TBS1 | Tratamiento bituminoso superf.doble 1° capa | m2 | 0 | 218.4809 | 0 | E | E-E144 | CAMION DISTRIBUIDOR ASFALTO 5/6 m3 | HR | 2771.7475 | 600 | 1 | 0.0016667 | 4.6196 | 0 | 0 | 13.7581 | 14.6962 | 0 | 0 | 0 | 190.0266 | X-TBS1A | X-TBS1E | X-TBS1M | X-TBS1T | X-TBS1S | X-TBS1X | X-TBS1E | 11 | 0 | X-TBS1 | 748 | 758 | 10 | 0 | #N/A
X-TBS1 | Tratamiento bituminoso superf.doble 1° capa | m2 | 0 | 218.4809 | 0 | X | X-MAT | Material Hormigón H32 | m3 | 3958.8866 | 2.4 | 0.02 | 0.048 | 190.0266 | 0 | 0 | 13.7581 | 14.6962 | 0 | 0 | 0 | 190.0266 | X-TBS1A | X-TBS1E | X-TBS1M | X-TBS1T | X-TBS1S | X-TBS1X | X-TBS1X | 11 | #N/A | X-TBS1 | 748 | 758 | 11 | #N/A | #N/A
X-TBS | Tratamiento bituminoso superf.doble 2° capa | m2 | 0 | 265.9875 | 0 | A | A-AD01 | AYUDANTE | hh | 422.4804 |  | 4 | 0.0086667 | 3.6615 | 0 | 0 | 13.7581 | 14.6962 | 0 | 0 | 0 | 237.5332 | X-TBSA | X-TBSE | X-TBSM | X-TBST | X-TBSS | X-TBSX | X-TBSA | 11 | 0 | X-TBS | 759 | 769 | 1 | 0 | #N/A
X-TBS | Tratamiento bituminoso superf.doble 2° capa | m2 | 0 | 265.9875 | 0 | A | A-AD01 | AYUDANTE | hh | 422.4804 |  | 2 | 0.0043333 | 1.8307 | 0 | 0 | 13.7581 | 14.6962 | 0 | 0 | 0 | 237.5332 | X-TBSA | X-TBSE | X-TBSM | X-TBST | X-TBSS | X-TBSX | X-TBSA | 11 | 0 | X-TBS | 759 | 769 | 2 | 0 | #N/A
X-TBS | Tratamiento bituminoso superf.doble 2° capa | m2 | 0 | 265.9875 | 0 | A | A-AD03 | OFICIAL | hh | 496.916 |  | 2 | 0.0043333 | 2.1533 | 0 | 0 | 13.7581 | 14.6962 | 0 | 0 | 0 | 237.5332 | X-TBSA | X-TBSE | X-TBSM | X-TBST | X-TBSS | X-TBSX | X-TBSA | 11 | 0 | X-TBS | 759 | 769 | 3 | 0 | #N/A
X-TBS | Tratamiento bituminoso superf.doble 2° capa | m2 | 0 | 265.9875 | 0 | A | A-AD04 | OFICIAL ESPECIALIZADO | hh | 581.0612 |  | 1.3 | 0.0021667 | 1.259 | 0 | 0 | 13.7581 | 14.6962 | 0 | 0 | 0 | 237.5332 | X-TBSA | X-TBSE | X-TBSM | X-TBST | X-TBSS | X-TBSX | X-TBSA | 11 | 0 | X-TBS | 759 | 769 | 4 | 0 | #N/A
X-TBS | Tratamiento bituminoso superf.doble 2° capa | m2 | 0 | 265.9875 | 0 | A | A-AD04 | OFICIAL ESPECIALIZADO | hh | 581.0612 |  |  | 0.0065 | 3.7769 | 0 | 0 | 13.7581 | 14.6962 | 0 | 0 | 0 | 237.5332 | X-TBSA | X-TBSE | X-TBSM | X-TBST | X-TBSS | X-TBSX | X-TBSA | 11 | 0 | X-TBS | 759 | 769 | 5 | 0 | #N/A
X-TBS | Tratamiento bituminoso superf.doble 2° capa | m2 | 0 | 265.9875 | 0 | A | A-AD03 | OFICIAL | hh | 496.916 |  |  | 0.0021667 | 1.0767 | 0 | 0 | 13.7581 | 14.6962 | 0 | 0 | 0 | 237.5332 | X-TBSA | X-TBSE | X-TBSM | X-TBST | X-TBSS | X-TBSX | X-TBSA | 11 | 0 | X-TBS | 759 | 769 | 6 | 0 | #N/A
X-TBS | Tratamiento bituminoso superf.doble 2° capa | m2 | 0 | 265.9875 | 0 | E | E-E53 | COMPACT. 2 ROD.LISOS TANDEM -11 T | HR | 2080.6507 | 600 | 1 | 0.0016667 | 3.4678 | 0 | 0 | 13.7581 | 14.6962 | 0 | 0 | 0 | 237.5332 | X-TBSA | X-TBSE | X-TBSM | X-TBST | X-TBSS | X-TBSX | X-TBSE | 11 | 0 | X-TBS | 759 | 769 | 7 | 0 | #N/A
X-TBS | Tratamiento bituminoso superf.doble 2° capa | m2 | 0 | 265.9875 | 0 | E | E-E54 | COMPACTADOR NEUMAT.AUTOPROP.(22 T) | HR | 1797.6898 | 600 | 1 | 0.0016667 | 2.9961 | 0 | 0 | 13.7581 | 14.6962 | 0 | 0 | 0 | 237.5332 | X-TBSA | X-TBSE | X-TBSM | X-TBST | X-TBSS | X-TBSX | X-TBSE | 11 | 0 | X-TBS | 759 | 769 | 8 | 0 | #N/A
X-TBS | Tratamiento bituminoso superf.doble 2° capa | m2 | 0 | 265.9875 | 0 | E | E-E113 | DISTRIBUIDORA DE GRAVILLA D.T.S.B. | HR | 2167.6519 | 600 | 1 | 0.0016667 | 3.6128 | 0 | 0 | 13.7581 | 14.6962 | 0 | 0 | 0 | 237.5332 | X-TBSA | X-TBSE | X-TBSM | X-TBST | X-TBSS | X-TBSX | X-TBSE | 11 | 0 | X-TBS | 759 | 769 | 9 | 0 | #N/A
X-TBS | Tratamiento bituminoso superf.doble 2° capa | m2 | 0 | 265.9875 | 0 | E | E-E144 | CAMION DISTRIBUIDOR ASFALTO 5/6 m3 | HR | 2771.7475 | 600 | 1 | 0.0016667 | 4.6196 | 0 | 0 | 13.7581 | 14.6962 | 0 | 0 | 0 | 237.5332 | X-TBSA | X-TBSE | X-TBSM | X-TBST | X-TBSS | X-TBSX | X-TBSE | 11 | 0 | X-TBS | 759 | 769 | 10 | 0 | #N/A
X-TBS | Tratamiento bituminoso superf.doble 2° capa | m2 | 0 | 265.9875 | 0 | X | X-MAT | Material Hormigón H32 | m3 | 3958.8866 | 2.4 | 0.025 | 0.06 | 237.5332 | 0 | 0 | 13.7581 | 14.6962 | 0 | 0 | 0 | 237.5332 | X-TBSA | X-TBSE | X-TBSM | X-TBST | X-TBSS | X-TBSX | X-TBSX | 11 | #N/A | X-TBS | 759 | 769 | 11 | #N/A | #N/A
X-MAT | Material Hormigón H32 | m3 | 0 | 3958.8866 | 0 | M | M-M63CEA | MEMBRANA DE CURADO | Kg | 5.8 | 1 | 1.25 | 1.25 | 7.25 | 0 | 0 | 0 | 0 | 3890.3226 | 0 | 0 | 68.564 | X-MATA | X-MATE | X-MATM | X-MATT | X-MATS | X-MATX | X-MATM | 8 | 0 | X-MAT | 770 | 777 | 1 | 0 | 0.021375
X-MAT | Material Hormigón H32 | m3 | 0 | 3958.8866 | 0 | M | M-M65CEA | PLASTIFICANTE | Kg | 108 | 0.05 | 0.38 | 1.9 | 205.2 | 0 | 0 | 0 | 0 | 3890.3226 | 0 | 0 | 68.564 | X-MATA | X-MATE | X-MATM | X-MATT | X-MATS | X-MATX | X-MATM | 8 | 0 | X-MAT | 770 | 777 | 2 | 0 | 0.021375
X-MAT | Material Hormigón H32 | m3 | 0 | 3958.8866 | 0 | M | M-M67CEA | INCORPORADOR DE AIRE | Kg | 1.265 | 0.38 | 0.5 | 0.95 | 1.2018 | 0 | 0 | 0 | 0 | 3890.3226 | 0 | 0 | 68.564 | X-MATA | X-MATE | X-MATM | X-MATT | X-MATS | X-MATX | X-MATM | 8 | 0 | X-MAT | 770 | 777 | 3 | 0 | 0.021375
X-MAT | Material Hormigón H32 | m3 | 0 | 3958.8866 | 0 | M | M-M85CEC | CEMENTO PORTLAND (granel,en obra) | Tn | 5970 | 0.38 | 1.03 | 0.38 | 2268.6 | 0 | 0 | 0 | 0 | 3890.3226 | 0 | 0 | 68.564 | X-MATA | X-MATE | X-MATM | X-MATT | X-MATS | X-MATX | X-MATM | 8 | 0 | X-MAT | 770 | 777 | 4 | 0 | 0.021375
X-MAT | Material Hormigón H32 | m3 | 0 | 3958.8866 | 0 | M | M-M05AGR | AGREGADO GRUESO | Tn | 900 | 0.6 | 0.45 | 1.1094 | 998.46 | 0 | 0 | 0 | 0 | 3890.3226 | 0 | 0 | 68.564 | X-MATA | X-MATE | X-MATM | X-MATT | X-MATS | X-MATX | X-MATM | 8 | 0 | X-MAT | 770 | 777 | 5 | 0 | 0.021375
X-MAT | Material Hormigón H32 | m3 | 0 | 3958.8866 | 0 | M | M-M08AGR | AGREGADO FINO | tn | 346.124 | 0.25 |  | 0.46225 | 159.9958 | 0 | 0 | 0 | 0 | 3890.3226 | 0 | 0 | 68.564 | X-MATA | X-MATE | X-MATM | X-MATT | X-MATS | X-MATX | X-MATM | 8 | 0 | X-MAT | 770 | 777 | 6 | 0 | 0.021375
X-MAT | Material Hormigón H32 | m3 | 0 | 3958.8866 | 0 | M | M-M13AGR | ARENA ZARANDEADA | Tn | 900 | 0.15 | 2.4 | 0.27735 | 249.615 | 0 | 0 | 0 | 0 | 3890.3226 | 0 | 0 | 68.564 | X-MATA | X-MATE | X-MATM | X-MATT | X-MATS | X-MATX | X-MATM | 8 | 0 | X-MAT | 770 | 777 | 7 | 0 | 0.021375
X-MAT | Material Hormigón H32 | m3 | 0 | 3958.8866 | 0 | X | X-AGU | Agua para hormigones | m3 | 400.9592 |  |  | 0.171 | 68.564 | 0 | 0 | 0 | 0 | 3890.3226 | 0 | 0 | 68.564 | X-MATA | X-MATE | X-MATM | X-MATT | X-MATS | X-MATX | X-MATX | 8 | 4 | X-MAT | 770 | 777 | 8 | 0.021375 | 0.021375
X-ELH | Elaboración Hgón Pavimento | m3 | 0 | 904.611 | 0 | A | A-AD01 | AYUDANTE | hh | 422.4804 | 15 | 4 | 0.48 | 202.7906 | 0 | 0 | 471.6026 | 432.5084 | 0.5 | 0 | 0 | 0 | X-ELHA | X-ELHE | X-ELHM | X-ELHT | X-ELHS | X-ELHX | X-ELHA | 9 | 0 | X-ELH | 778 | 786 | 1 | 0 | 0.96
X-ELH | Elaboración Hgón Pavimento | m3 | 0 | 904.611 | 0 | A | A-AD03 | OFICIAL | hh | 496.916 | 15 | 1.8 | 0.12 | 59.6299 | 0 | 0 | 471.6026 | 432.5084 | 0.5 | 0 | 0 | 0 | X-ELHA | X-ELHE | X-ELHM | X-ELHT | X-ELHS | X-ELHX | X-ELHA | 9 | 0 | X-ELH | 778 | 786 | 2 | 0 | 0.96
X-ELH | Elaboración Hgón Pavimento | m3 | 0 | 904.611 | 0 | A | A-AD04 | OFICIAL ESPECIALIZADO | hh | 581.0612 | 15 | 1.8 | 0.12 | 69.7273 | 0 | 0 | 471.6026 | 432.5084 | 0.5 | 0 | 0 | 0 | X-ELHA | X-ELHE | X-ELHM | X-ELHT | X-ELHS | X-ELHX | X-ELHA | 9 | 0 | X-ELH | 778 | 786 | 3 | 0 | 0.96
X-ELH | Elaboración Hgón Pavimento | m3 | 0 | 904.611 | 0 | A | A-AD04 | OFICIAL ESPECIALIZADO | hh | 581.0612 | 15 | 1.8 | 0.12 | 69.7273 | 0 | 0 | 471.6026 | 432.5084 | 0.5 | 0 | 0 | 0 | X-ELHA | X-ELHE | X-ELHM | X-ELHT | X-ELHS | X-ELHX | X-ELHA | 9 | 0 | X-ELH | 778 | 786 | 4 | 0 | 0.96
X-ELH | Elaboración Hgón Pavimento | m3 | 0 | 904.611 | 0 | A | A-AD04 | OFICIAL ESPECIALIZADO | hh | 581.0612 | 15 | 1.8 | 0.12 | 69.7273 | 0 | 0 | 471.6026 | 432.5084 | 0.5 | 0 | 0 | 0 | X-ELHA | X-ELHE | X-ELHM | X-ELHT | X-ELHS | X-ELHX | X-ELHA | 9 | 0 | X-ELH | 778 | 786 | 5 | 0 | 0.96
X-ELH | Elaboración Hgón Pavimento | m3 | 0 | 904.611 | 0 | E | E-E09 | CARGADOR FRONTAL S/NEUM. 1,8 m3 | HR | 2232.6506 | 15 | 1 | 0.066667 | 148.8434 | 0 | 0 | 471.6026 | 432.5084 | 0.5 | 0 | 0 | 0 | X-ELHA | X-ELHE | X-ELHM | X-ELHT | X-ELHS | X-ELHX | X-ELHE | 9 | 0 | X-ELH | 778 | 786 | 6 | 0 | 0.96
X-ELH | Elaboración Hgón Pavimento | m3 | 0 | 904.611 | 0 | E | E-E72 | GRUPO ELECTROGENO 113 KVA-90 KW | HR | 1785.366 | 15 | 1 | 0.066667 | 119.0244 | 0 | 0 | 471.6026 | 432.5084 | 0.5 | 0 | 0 | 0 | X-ELHA | X-ELHE | X-ELHM | X-ELHT | X-ELHS | X-ELHX | X-ELHE | 9 | 0 | X-ELH | 778 | 786 | 7 | 0 | 0.96
X-ELH | Elaboración Hgón Pavimento | m3 | 0 | 904.611 | 0 | E | E-E118 | PLANTA ELAB. HORMIGON (50-90 M3/H) | HR | 2469.61 | 15 | 1 | 0.066667 | 164.6407 | 0 | 0 | 471.6026 | 432.5084 | 0.5 | 0 | 0 | 0 | X-ELHA | X-ELHE | X-ELHM | X-ELHT | X-ELHS | X-ELHX | X-ELHE | 9 | 0 | X-ELH | 778 | 786 | 8 | 0 | 0.96
X-ELH | Elaboración Hgón Pavimento | m3 | 0 | 904.611 | 0 | M | M-VARIOS | MATERIALES VARIOS | GL | 0.5 | 1 |  | 1 | 0.5 | 0 | 0 | 471.6026 | 432.5084 | 0.5 | 0 | 0 | 0 | X-ELHA | X-ELHE | X-ELHM | X-ELHT | X-ELHS | X-ELHX | X-ELHM | 9 | 0 | X-ELH | 778 | 786 | 9 | 0 | 0.96
X-COL4 | Colocación de hormigon con pavimentadora | m3 | 0 | 762.1385 | 0 | A | A-AD01 | AYUDANTE | hh | 422.4804 | 30 | 5 | 0.23333 | 98.5788 | 0 | 0 | 336.1931 | 405.6931 | 2 | 0 | 0 | 18.2523 | X-COL4A | X-COL4E | X-COL4M | X-COL4T | X-COL4S | X-COL4X | X-COL4A | 14 | 0 | X-COL4 | 787 | 800 | 1 | 0 | 0.672
X-COL4 | Colocación de hormigon con pavimentadora | m3 | 0 | 762.1385 | 0 | A | A-AD03 | OFICIAL | hh | 496.916 | 30 | 2 | 0.093333 | 46.3788 | 0 | 0 | 336.1931 | 405.6931 | 2 | 0 | 0 | 18.2523 | X-COL4A | X-COL4E | X-COL4M | X-COL4T | X-COL4S | X-COL4X | X-COL4A | 14 | 0 | X-COL4 | 787 | 800 | 2 | 0 | 0.672
X-COL4 | Colocación de hormigon con pavimentadora | m3 | 0 | 762.1385 | 0 | A | A-AD03 | OFICIAL | hh | 496.916 | 30 | 1.4 | 0.046667 | 23.1894 | 0 | 0 | 336.1931 | 405.6931 | 2 | 0 | 0 | 18.2523 | X-COL4A | X-COL4E | X-COL4M | X-COL4T | X-COL4S | X-COL4X | X-COL4A | 14 | 0 | X-COL4 | 787 | 800 | 3 | 0 | 0.672
X-COL4 | Colocación de hormigon con pavimentadora | m3 | 0 | 762.1385 | 0 | A | A-AD04 | OFICIAL ESPECIALIZADO | hh | 581.0612 | 30 | 2 | 0.093333 | 54.2324 | 0 | 0 | 336.1931 | 405.6931 | 2 | 0 | 0 | 18.2523 | X-COL4A | X-COL4E | X-COL4M | X-COL4T | X-COL4S | X-COL4X | X-COL4A | 14 | 0 | X-COL4 | 787 | 800 | 4 | 0 | 0.672
X-COL4 | Colocación de hormigon con pavimentadora | m3 | 0 | 762.1385 | 0 | A | A-AD04 | OFICIAL ESPECIALIZADO | hh | 581.0612 | 30 | 1.4 | 0.046667 | 27.1162 | 0 | 0 | 336.1931 | 405.6931 | 2 | 0 | 0 | 18.2523 | X-COL4A | X-COL4E | X-COL4M | X-COL4T | X-COL4S | X-COL4X | X-COL4A | 14 | 0 | X-COL4 | 787 | 800 | 5 | 0 | 0.672
X-COL4 | Colocación de hormigon con pavimentadora | m3 | 0 | 762.1385 | 0 | A | A-AD04 | OFICIAL ESPECIALIZADO | hh | 581.0612 | 30 | 1.4 | 0.046667 | 27.1162 | 0 | 0 | 336.1931 | 405.6931 | 2 | 0 | 0 | 18.2523 | X-COL4A | X-COL4E | X-COL4M | X-COL4T | X-COL4S | X-COL4X | X-COL4A | 14 | 0 | X-COL4 | 787 | 800 | 6 | 0 | 0.672
X-COL4 | Colocación de hormigon con pavimentadora | m3 | 0 | 762.1385 | 0 | A | A-AD04 | OFICIAL ESPECIALIZADO | hh | 581.0612 | 30 | 1.4 | 0.046667 | 27.1162 | 0 | 0 | 336.1931 | 405.6931 | 2 | 0 | 0 | 18.2523 | X-COL4A | X-COL4E | X-COL4M | X-COL4T | X-COL4S | X-COL4X | X-COL4A | 14 | 0 | X-COL4 | 787 | 800 | 7 | 0 | 0.672
X-COL4 | Colocación de hormigon con pavimentadora | m3 | 0 | 762.1385 | 0 | A | A-AD03 | OFICIAL | hh | 496.916 | 30 | 1.4 | 0.065333 | 32.4652 | 0 | 0 | 336.1931 | 405.6931 | 2 | 0 | 0 | 18.2523 | X-COL4A | X-COL4E | X-COL4M | X-COL4T | X-COL4S | X-COL4X | X-COL4A | 14 | 0 | X-COL4 | 787 | 800 | 8 | 0 | 0.672
X-COL4 | Colocación de hormigon con pavimentadora | m3 | 0 | 762.1385 | 0 | E | E-E39 | CAMION REGADOR CAP. 8 m3 | HR | 2281.2949 | 30 | 0.4 | 0.013333 | 30.4173 | 0 | 0 | 336.1931 | 405.6931 | 2 | 0 | 0 | 18.2523 | X-COL4A | X-COL4E | X-COL4M | X-COL4T | X-COL4S | X-COL4X | X-COL4E | 14 | 0 | X-COL4 | 787 | 800 | 9 | 0 | 0.672
X-COL4 | Colocación de hormigon con pavimentadora | m3 | 0 | 762.1385 | 0 | E | E-E85 | HIDROGRUA MONTADA S/CAMION (6 T) | HR | 2378.0723 | 30 | 1 | 0.033333 | 79.2691 | 0 | 0 | 336.1931 | 405.6931 | 2 | 0 | 0 | 18.2523 | X-COL4A | X-COL4E | X-COL4M | X-COL4T | X-COL4S | X-COL4X | X-COL4E | 14 | 0 | X-COL4 | 787 | 800 | 10 | 0 | 0.672
X-COL4 | Colocación de hormigon con pavimentadora | m3 | 0 | 762.1385 | 0 | E | E-E135 | PUENTE CURADO PAVIMENTO (3,65m) | HR | 407.098 | 30 | 1 | 0.033333 | 13.5699 | 0 | 0 | 336.1931 | 405.6931 | 2 | 0 | 0 | 18.2523 | X-COL4A | X-COL4E | X-COL4M | X-COL4T | X-COL4S | X-COL4X | X-COL4E | 14 | 0 | X-COL4 | 787 | 800 | 11 | 0 | 0.672
X-COL4 | Colocación de hormigon con pavimentadora | m3 | 0 | 762.1385 | 0 | E | E-E136 | PAVIMENTADORA CALZADA Hº- 4 ORUGAS | HR | 8473.104 | 30 | 1 | 0.033333 | 282.4368 | 0 | 0 | 336.1931 | 405.6931 | 2 | 0 | 0 | 18.2523 | X-COL4A | X-COL4E | X-COL4M | X-COL4T | X-COL4S | X-COL4X | X-COL4E | 14 | 0 | X-COL4 | 787 | 800 | 12 | 0 | 0.672
X-COL4 | Colocación de hormigon con pavimentadora | m3 | 0 | 762.1385 | 0 | M | M-M154CEV | POLIETILENO DE 200 micrones | m2 | 0.5 | 7.3 | 4 | 4 | 2 | 0 | 0 | 336.1931 | 405.6931 | 2 | 0 | 0 | 18.2523 | X-COL4A | X-COL4E | X-COL4M | X-COL4T | X-COL4S | X-COL4X | X-COL4M | 14 | 0 | X-COL4 | 787 | 800 | 13 | 0 | 0.672
X-COL4 | Colocación de hormigon con pavimentadora | m3 | 0 | 762.1385 | 0 | X | X-SL | String Line | m | 373.0766 | 0.28 |  | 0.048924 | 18.2523 | 0 | 0 | 336.1931 | 405.6931 | 2 | 0 | 0 | 18.2523 | X-COL4A | X-COL4E | X-COL4M | X-COL4T | X-COL4S | X-COL4X | X-COL4X | 14 | 4 | X-COL4 | 787 | 800 | 14 | 0 | 0.672
X-COL5 | Colocación de hormigón con regla vibrante | m3 | 0 | 1194.8851 | 0 | A | A-AD01 | AYUDANTE | hh | 422.4804 | 7 | 4 | 1.0286 | 434.5513 | 0 | 0 | 1019.0955 | 161.6871 | 14.1026 | 0 | 0 | 0 | X-COL5A | X-COL5E | X-COL5M | X-COL5T | X-COL5S | X-COL5X | X-COL5A | 10 | 0 | X-COL5 | 801 | 810 | 1 | 0 | 2.0743
X-COL5 | Colocación de hormigón con regla vibrante | m3 | 0 | 1194.8851 | 0 | A | A-AD03 | OFICIAL | hh | 496.916 | 7 | 2 | 0.11429 | 56.7904 | 0 | 0 | 1019.0955 | 161.6871 | 14.1026 | 0 | 0 | 0 | X-COL5A | X-COL5E | X-COL5M | X-COL5T | X-COL5S | X-COL5X | X-COL5A | 10 | 0 | X-COL5 | 801 | 810 | 2 | 0 | 2.0743
X-COL5 | Colocación de hormigón con regla vibrante | m3 | 0 | 1194.8851 | 0 | A | A-AD03 | OFICIAL | hh | 496.916 | 7 | 2 | 0.057143 | 28.3952 | 0 | 0 | 1019.0955 | 161.6871 | 14.1026 | 0 | 0 | 0 | X-COL5A | X-COL5E | X-COL5M | X-COL5T | X-COL5S | X-COL5X | X-COL5A | 10 | 0 | X-COL5 | 801 | 810 | 3 | 0 | 2.0743
X-COL5 | Colocación de hormigón con regla vibrante | m3 | 0 | 1194.8851 | 0 | A | A-AD04 | OFICIAL ESPECIALIZADO | hh | 581.0612 | 7 | 2 | 0.51429 | 298.8315 | 0 | 0 | 1019.0955 | 161.6871 | 14.1026 | 0 | 0 | 0 | X-COL5A | X-COL5E | X-COL5M | X-COL5T | X-COL5S | X-COL5X | X-COL5A | 10 | 0 | X-COL5 | 801 | 810 | 4 | 0 | 2.0743
X-COL5 | Colocación de hormigón con regla vibrante | m3 | 0 | 1194.8851 | 0 | A | A-AD04 | OFICIAL ESPECIALIZADO | hh | 581.0612 | 7 | 1.8 | 0.25714 | 149.4157 | 0 | 0 | 1019.0955 | 161.6871 | 14.1026 | 0 | 0 | 0 | X-COL5A | X-COL5E | X-COL5M | X-COL5T | X-COL5S | X-COL5X | X-COL5A | 10 | 0 | X-COL5 | 801 | 810 | 5 | 0 | 2.0743
X-COL5 | Colocación de hormigón con regla vibrante | m3 | 0 | 1194.8851 | 0 | A | A-AD03 | OFICIAL | hh | 496.916 | 7 | 0.4 | 0.10286 | 51.1114 | 0 | 0 | 1019.0955 | 161.6871 | 14.1026 | 0 | 0 | 0 | X-COL5A | X-COL5E | X-COL5M | X-COL5T | X-COL5S | X-COL5X | X-COL5A | 10 | 0 | X-COL5 | 801 | 810 | 6 | 0 | 2.0743
X-COL5 | Colocación de hormigón con regla vibrante | m3 | 0 | 1194.8851 | 0 | E | E-E39 | CAMION REGADOR CAP. 8 m3 | HR | 2281.2949 | 7 | 0.2 | 0.028571 | 65.1799 | 0 | 0 | 1019.0955 | 161.6871 | 14.1026 | 0 | 0 | 0 | X-COL5A | X-COL5E | X-COL5M | X-COL5T | X-COL5S | X-COL5X | X-COL5E | 10 | 0 | X-COL5 | 801 | 810 | 7 | 0 | 2.0743
X-COL5 | Colocación de hormigón con regla vibrante | m3 | 0 | 1194.8851 | 0 | E | E-E85 | HIDROGRUA MONTADA S/CAMION (6 T) | HR | 2378.0723 | 7 | 0.2 | 0.028571 | 67.9449 | 0 | 0 | 1019.0955 | 161.6871 | 14.1026 | 0 | 0 | 0 | X-COL5A | X-COL5E | X-COL5M | X-COL5T | X-COL5S | X-COL5X | X-COL5E | 10 | 0 | X-COL5 | 801 | 810 | 8 | 0 | 2.0743
X-COL5 | Colocación de hormigón con regla vibrante | m3 | 0 | 1194.8851 | 0 | E | E-E139 | REGLA VIBRATORIA DOBLE 5,25 M (EX) | HR | 199.9364 | 7 | 1 | 0.14286 | 28.5623 | 0 | 0 | 1019.0955 | 161.6871 | 14.1026 | 0 | 0 | 0 | X-COL5A | X-COL5E | X-COL5M | X-COL5T | X-COL5S | X-COL5X | X-COL5E | 10 | 0 | X-COL5 | 801 | 810 | 9 | 0 | 2.0743
X-COL5 | Colocación de hormigón con regla vibrante | m3 | 0 | 1194.8851 | 0 | M | M-M102CEE | MOLDE METALICO PAVIMENTOS | m | 55 | 7.8 | 0.2 | 0.25641 | 14.1026 | 0 | 0 | 1019.0955 | 161.6871 | 14.1026 | 0 | 0 | 0 | X-COL5A | X-COL5E | X-COL5M | X-COL5T | X-COL5S | X-COL5X | X-COL5M | 10 | 0 | X-COL5 | 801 | 810 | 10 | 0 | 2.0743
X-PAS | Pasadores y barras de unión | m3 | 0 | 188.028 | 0 | M | M-M123CEF | ACERO TRILOGIC AM 500 | Tn | 2850 | 7.8 | 16 | 0.0023932 | 6.8205 | 0 | 0 | 0 | 0 | 178.7104 | 0 | 0 | 9.3176 | X-PASA | X-PASE | X-PASM | X-PAST | X-PASS | X-PASX | X-PASM | 4 | 0 | X-PAS | 811 | 814 | 1 | 0 | 0.018697
X-PAS | Pasadores y barras de unión | m3 | 0 | 188.028 | 0 | M | M-M127CEF | ACERO LISO AL 220 | Tn | 2800 | 4.5 | 80 | 0.011966 | 33.5043 | 0 | 0 | 0 | 0 | 178.7104 | 0 | 0 | 9.3176 | X-PASA | X-PASE | X-PASM | X-PAST | X-PASS | X-PASX | X-PASM | 4 | 0 | X-PAS | 811 | 814 | 2 | 0 | 0.018697
X-PAS | Pasadores y barras de unión | m3 | 0 | 188.028 | 0 | M | M-M03ACE | ACERO TIPO ADN 420 | tn | 185041.3223 | 5 | 1.05 | 0.00074786 | 138.3856 | 0 | 0 | 0 | 0 | 178.7104 | 0 | 0 | 9.3176 | X-PASA | X-PASE | X-PASM | X-PAST | X-PASS | X-PASX | X-PASM | 4 | 0 | X-PAS | 811 | 814 | 3 | 0 | 0.018697
X-PAS | Pasadores y barras de unión | m3 | 0 | 188.028 | 0 | X | X-CYB | Corte y doblado de acero | tn | 12458.9539 | 0.2 |  | 0.00074786 | 9.3176 | 0 | 0 | 0 | 0 | 178.7104 | 0 | 0 | 9.3176 | X-PASA | X-PASE | X-PASM | X-PAST | X-PASS | X-PASX | X-PASX | 4 | 4 | X-PAS | 811 | 814 | 4 | 0.018697 | 0.018697
X-ASP | Aserrado primario de juntas | m | 0 | 65.2194 | 0 | A | A-AD01 | AYUDANTE | hh | 422.4804 |  | 2 | 0.05 | 21.124 | 0 | 0 | 38.1351 | 21.6997 | 5.3846 | 0 | 0 | 0 | X-ASPA | X-ASPE | X-ASPM | X-ASPT | X-ASPS | X-ASPX | X-ASPA | 6 | 0 | X-ASP | 815 | 820 | 1 | 0 | 0.08
X-ASP | Aserrado primario de juntas | m | 0 | 65.2194 | 0 | A | A-AD04 | OFICIAL ESPECIALIZADO | hh | 581.0612 |  | 1.25 | 0.025 | 14.5265 | 0 | 0 | 38.1351 | 21.6997 | 5.3846 | 0 | 0 | 0 | X-ASPA | X-ASPE | X-ASPM | X-ASPT | X-ASPS | X-ASPX | X-ASPA | 6 | 0 | X-ASP | 815 | 820 | 2 | 0 | 0.08
X-ASP | Aserrado primario de juntas | m | 0 | 65.2194 | 0 | A | A-AD03 | OFICIAL | hh | 496.916 |  | 1.25 | 0.005 | 2.4846 | 0 | 0 | 38.1351 | 21.6997 | 5.3846 | 0 | 0 | 0 | X-ASPA | X-ASPE | X-ASPM | X-ASPT | X-ASPS | X-ASPX | X-ASPA | 6 | 0 | X-ASP | 815 | 820 | 3 | 0 | 0.08
X-ASP | Aserrado primario de juntas | m | 0 | 65.2194 | 0 | E | E-E39 | CAMION REGADOR CAP. 8 m3 | HR | 2281.2949 |  | 0.2 | 0.004 | 9.1252 | 0 | 0 | 38.1351 | 21.6997 | 5.3846 | 0 | 0 | 0 | X-ASPA | X-ASPE | X-ASPM | X-ASPT | X-ASPS | X-ASPX | X-ASPE | 6 | 0 | X-ASP | 815 | 820 | 4 | 0 | 0.08
X-ASP | Aserrado primario de juntas | m | 0 | 65.2194 | 0 | E | E-E130 | ASERRADORA DE JUNTAS | HR | 628.7237 | 50 | 1 | 0.02 | 12.5745 | 0 | 0 | 38.1351 | 21.6997 | 5.3846 | 0 | 0 | 0 | X-ASPA | X-ASPE | X-ASPM | X-ASPT | X-ASPS | X-ASPX | X-ASPE | 6 | 0 | X-ASP | 815 | 820 | 5 | 0 | 0.08
X-ASP | Aserrado primario de juntas | m | 0 | 65.2194 | 0 | M | M-M177CEV | DISCO DE ASERRADO D=350mm HºFRESCO | Un | 6461.5385 | 1200 | 1 | 0.00083333 | 5.3846 | 0 | 0 | 38.1351 | 21.6997 | 5.3846 | 0 | 0 | 0 | X-ASPA | X-ASPE | X-ASPM | X-ASPT | X-ASPS | X-ASPX | X-ASPM | 6 | 0 | X-ASP | 815 | 820 | 6 | 0 | 0.08
X-ASS | Aserrado secundario de juntas | m | 0 | 36.0647 | 0 | A | A-AD01 | AYUDANTE | hh | 422.4804 | 100 | 2 | 0.026 | 10.9845 | 0 | 0 | 19.8303 | 10.8498 | 5.3846 | 0 | 0 | 0 | X-ASSA | X-ASSE | X-ASSM | X-ASST | X-ASSS | X-ASSX | X-ASSA | 6 | 0 | X-ASS | 821 | 826 | 1 | 0 | 0.0416
X-ASS | Aserrado secundario de juntas | m | 0 | 36.0647 | 0 | A | A-AD04 | OFICIAL ESPECIALIZADO | hh | 581.0612 | 100 | 1.3 | 0.013 | 7.5538 | 0 | 0 | 19.8303 | 10.8498 | 5.3846 | 0 | 0 | 0 | X-ASSA | X-ASSE | X-ASSM | X-ASST | X-ASSS | X-ASSX | X-ASSA | 6 | 0 | X-ASS | 821 | 826 | 2 | 0 | 0.0416
X-ASS | Aserrado secundario de juntas | m | 0 | 36.0647 | 0 | A | A-AD03 | OFICIAL | hh | 496.916 | 100 | 1.3 | 0.0026 | 1.292 | 0 | 0 | 19.8303 | 10.8498 | 5.3846 | 0 | 0 | 0 | X-ASSA | X-ASSE | X-ASSM | X-ASST | X-ASSS | X-ASSX | X-ASSA | 6 | 0 | X-ASS | 821 | 826 | 3 | 0 | 0.0416
X-ASS | Aserrado secundario de juntas | m | 0 | 36.0647 | 0 | E | E-E39 | CAMION REGADOR CAP. 8 m3 | HR | 2281.2949 | 100 | 0.2 | 0.002 | 4.5626 | 0 | 0 | 19.8303 | 10.8498 | 5.3846 | 0 | 0 | 0 | X-ASSA | X-ASSE | X-ASSM | X-ASST | X-ASSS | X-ASSX | X-ASSE | 6 | 0 | X-ASS | 821 | 826 | 4 | 0 | 0.0416
X-ASS | Aserrado secundario de juntas | m | 0 | 36.0647 | 0 | E | E-E130 | ASERRADORA DE JUNTAS | HR | 628.7237 | 100 | 1 | 0.01 | 6.2872 | 0 | 0 | 19.8303 | 10.8498 | 5.3846 | 0 | 0 | 0 | X-ASSA | X-ASSE | X-ASSM | X-ASST | X-ASSS | X-ASSX | X-ASSE | 6 | 0 | X-ASS | 821 | 826 | 5 | 0 | 0.0416
X-ASS | Aserrado secundario de juntas | m | 0 | 36.0647 | 0 | M | M-M177CEV | DISCO DE ASERRADO D=350mm HºFRESCO | Un | 6461.5385 | 1200 | 1 | 0.00083333 | 5.3846 | 0 | 0 | 19.8303 | 10.8498 | 5.3846 | 0 | 0 | 0 | X-ASSA | X-ASSE | X-ASSM | X-ASST | X-ASSS | X-ASSX | X-ASSM | 6 | 0 | X-ASS | 821 | 826 | 6 | 0 | 0.0416
X-SEL | Sellado de juntas | m | 0 | 445.647 | 0 | A | A-AD01 | AYUDANTE | hh | 422.4804 | 20 | 3 | 0.15 | 63.3721 | 0 | 0 | 137.9095 | 37.7128 | 270.0248 | 0 | 0 | 0 | X-SELA | X-SELE | X-SELM | X-SELT | X-SELS | X-SELX | X-SELA | 6 | 0 | X-SEL | 827 | 832 | 1 | 0 | 0.3
X-SEL | Sellado de juntas | m | 0 | 445.647 | 0 | A | A-AD03 | OFICIAL | hh | 496.916 |  | 3 | 0.15 | 74.5374 | 0 | 0 | 137.9095 | 37.7128 | 270.0248 | 0 | 0 | 0 | X-SELA | X-SELE | X-SELM | X-SELT | X-SELS | X-SELX | X-SELA | 6 | 0 | X-SEL | 827 | 832 | 2 | 0 | 0.3
X-SEL | Sellado de juntas | m | 0 | 445.647 | 0 | E | E-E67 | MOTOCOMPRESOR 7 m3/min-250 cfm | HR | 942.8201 |  | 0.8 | 0.04 | 37.7128 | 0 | 0 | 137.9095 | 37.7128 | 270.0248 | 0 | 0 | 0 | X-SELA | X-SELE | X-SELM | X-SELT | X-SELS | X-SELX | X-SELE | 6 | 0 | X-SEL | 827 | 832 | 3 | 0 | 0.3
X-SEL | Sellado de juntas | m | 0 | 445.647 | 0 | M | M-M153CEV | SELLADOR SILICONADO SIKAFLEX 11 FC PLUS | Lt | 3195.5923 |  | 0.08 | 0.084 | 268.4298 | 0 | 0 | 137.9095 | 37.7128 | 270.0248 | 0 | 0 | 0 | X-SELA | X-SELE | X-SELM | X-SELT | X-SELS | X-SELX | X-SELM | 6 | 0 | X-SEL | 827 | 832 | 4 | 0 | 0.3
X-SEL | Sellado de juntas | m | 0 | 445.647 | 0 | M | M-M159CEV | CORDON DE SOSTEN P/ SELLADOR | m | 1.5 | 1.1 | 1.05 | 1.05 | 1.575 | 0 | 0 | 137.9095 | 37.7128 | 270.0248 | 0 | 0 | 0 | X-SELA | X-SELE | X-SELM | X-SELT | X-SELS | X-SELX | X-SELM | 6 | 0 | X-SEL | 827 | 832 | 5 | 0 | 0.3
X-SEL | Sellado de juntas | m | 0 | 445.647 | 0 | M | M-M230HER | HERRAMIENTAS MENORES | un | 1 | 0.02 | 1 | 0.02 | 0.02 | 0 | 0 | 137.9095 | 37.7128 | 270.0248 | 0 | 0 | 0 | X-SELA | X-SELE | X-SELM | X-SELT | X-SELS | X-SELX | X-SELM | 6 | 0 | X-SEL | 827 | 832 | 6 | 0 | 0.3
X-EXT | Extracción de testigos | un | 0 | 2693.7536 | 0 | A | A-AD01 | AYUDANTE | hh | 422.4804 | 1 | 4 | 4 | 1689.9217 | 0 | 0 | 2683.7536 | 0 | 10 | 0 | 0 | 0 | X-EXTA | X-EXTE | X-EXTM | X-EXTT | X-EXTS | X-EXTX | X-EXTA | 3 | 0 | X-EXT | 833 | 835 | 1 | 0 | 6
X-EXT | Extracción de testigos | un | 0 | 2693.7536 | 0 | A | A-AD03 | OFICIAL | hh | 496.916 | 1 | 2 | 2 | 993.8319 | 0 | 0 | 2683.7536 | 0 | 10 | 0 | 0 | 0 | X-EXTA | X-EXTE | X-EXTM | X-EXTT | X-EXTS | X-EXTX | X-EXTA | 3 | 0 | X-EXT | 833 | 835 | 2 | 0 | 6
X-EXT | Extracción de testigos | un | 0 | 2693.7536 | 0 | M | M-M176CEV | MECHA P/ SACA TESTIGOS | Un | 1000 | 1 | 100 | 0.01 | 10 | 0 | 0 | 2683.7536 | 0 | 10 | 0 | 0 | 0 | X-EXTA | X-EXTE | X-EXTM | X-EXTT | X-EXTS | X-EXTX | X-EXTM | 3 | 0 | X-EXT | 833 | 835 | 3 | 0 | 6
X-COL6 | Colado Hormigón desde Mixer | m3 | 0 | 1031.7488 | 0 | A | A-AD01 | AYUDANTE | hh | 422.4804 |  | 3 | 0.75 | 316.8603 | 0 | 0 | 834.8126 | 196.9362 | 0 | 0 | 0 | 0 | X-COL6A | X-COL6E | X-COL6M | X-COL6T | X-COL6S | X-COL6X | X-COL6A | 8 | 0 | X-COL6 | 836 | 843 | 1 | 0 | 1.75
X-COL6 | Colado Hormigón desde Mixer | m3 | 0 | 1031.7488 | 0 | A | A-AD03 | OFICIAL | hh | 496.916 |  | 3 | 0.75 | 372.687 | 0 | 0 | 834.8126 | 196.9362 | 0 | 0 | 0 | 0 | X-COL6A | X-COL6E | X-COL6M | X-COL6T | X-COL6S | X-COL6X | X-COL6A | 8 | 0 | X-COL6 | 836 | 843 | 2 | 0 | 1.75
X-COL6 | Colado Hormigón desde Mixer | m3 | 0 | 1031.7488 | 0 | A | A-AD03 | OFICIAL | hh | 496.916 |  |  | 0 | 0 | 0 | 0 | 834.8126 | 196.9362 | 0 | 0 | 0 | 0 | X-COL6A | X-COL6E | X-COL6M | X-COL6T | X-COL6S | X-COL6X | X-COL6A | 8 | 0 | X-COL6 | 836 | 843 | 3 | 0 | 1.75
X-COL6 | Colado Hormigón desde Mixer | m3 | 0 | 1031.7488 | 0 | A | A-AD04 | OFICIAL ESPECIALIZADO | hh | 581.0612 |  |  | 0.25 | 145.2653 | 0 | 0 | 834.8126 | 196.9362 | 0 | 0 | 0 | 0 | X-COL6A | X-COL6E | X-COL6M | X-COL6T | X-COL6S | X-COL6X | X-COL6A | 8 | 0 | X-COL6 | 836 | 843 | 4 | 0 | 1.75
X-COL6 | Colado Hormigón desde Mixer | m3 | 0 | 1031.7488 | 0 | A | A-AD03 | OFICIAL | hh | 496.916 |  | 1.5 | 0 | 0 | 0 | 0 | 834.8126 | 196.9362 | 0 | 0 | 0 | 0 | X-COL6A | X-COL6E | X-COL6M | X-COL6T | X-COL6S | X-COL6X | X-COL6A | 8 | 0 | X-COL6 | 836 | 843 | 5 | 0 | 1.75
X-COL6 | Colado Hormigón desde Mixer | m3 | 0 | 1031.7488 | 0 | E | E-E67 | MOTOCOMPRESOR 7 m3/min-250 cfm | HR | 942.8201 |  | 1 | 0.16667 | 157.1367 | 0 | 0 | 834.8126 | 196.9362 | 0 | 0 | 0 | 0 | X-COL6A | X-COL6E | X-COL6M | X-COL6T | X-COL6S | X-COL6X | X-COL6E | 8 | 0 | X-COL6 | 836 | 843 | 6 | 0 | 1.75
X-COL6 | Colado Hormigón desde Mixer | m3 | 0 | 1031.7488 | 0 | E | E-E125 | CAMION MOTOHORMIGONERO CAP. 7 M3 | HR | 2415.729 | 6 | 0 | 0 | 0 | 0 | 0 | 834.8126 | 196.9362 | 0 | 0 | 0 | 0 | X-COL6A | X-COL6E | X-COL6M | X-COL6T | X-COL6S | X-COL6X | X-COL6E | 8 | 0 | X-COL6 | 836 | 843 | 7 | 0 | 1.75
X-COL6 | Colado Hormigón desde Mixer | m3 | 0 | 1031.7488 | 0 | E | E-E140 | VIBRADOR DE INMERSION d=57 mm (NE) | HR | 79.599 |  | 3 | 0.5 | 39.7995 | 0 | 0 | 834.8126 | 196.9362 | 0 | 0 | 0 | 0 | X-COL6A | X-COL6E | X-COL6M | X-COL6T | X-COL6S | X-COL6X | X-COL6E | 8 | 0 | X-COL6 | 836 | 843 | 8 | 0 | 1.75
X-ENC1 | Encofrado plano sencillo | m2 | 0 | 2037.7255 | 0 | A | A-AD01 | AYUDANTE | hh | 422.4804 | 1.5 |  | 1.5 | 633.7206 | 0 | 0 | 1705.8952 | 118.9036 | 212.9267 | 0 | 0 | 0 | X-ENC1A | X-ENC1E | X-ENC1M | X-ENC1T | X-ENC1S | X-ENC1X | X-ENC1A | 14 | 0 | X-ENC1 | 844 | 857 | 1 | 0 | 3.625
X-ENC1 | Encofrado plano sencillo | m2 | 0 | 2037.7255 | 0 | A | A-AD03 | OFICIAL | hh | 496.916 | 1 |  | 1 | 496.916 | 0 | 0 | 1705.8952 | 118.9036 | 212.9267 | 0 | 0 | 0 | X-ENC1A | X-ENC1E | X-ENC1M | X-ENC1T | X-ENC1S | X-ENC1X | X-ENC1A | 14 | 0 | X-ENC1 | 844 | 857 | 2 | 0 | 3.625
X-ENC1 | Encofrado plano sencillo | m2 | 0 | 2037.7255 | 0 | A | A-AD02 | MEDIO OFICIAL | hh | 459.1009 | 0.6 |  | 0.6 | 275.4606 | 0 | 0 | 1705.8952 | 118.9036 | 212.9267 | 0 | 0 | 0 | X-ENC1A | X-ENC1E | X-ENC1M | X-ENC1T | X-ENC1S | X-ENC1X | X-ENC1A | 14 | 0 | X-ENC1 | 844 | 857 | 3 | 0 | 3.625
X-ENC1 | Encofrado plano sencillo | m2 | 0 | 2037.7255 | 0 | A | A-AD04 | OFICIAL ESPECIALIZADO | hh | 581.0612 | 0.4 |  | 0.4 | 232.4245 | 0 | 0 | 1705.8952 | 118.9036 | 212.9267 | 0 | 0 | 0 | X-ENC1A | X-ENC1E | X-ENC1M | X-ENC1T | X-ENC1S | X-ENC1X | X-ENC1A | 14 | 0 | X-ENC1 | 844 | 857 | 4 | 0 | 3.625
X-ENC1 | Encofrado plano sencillo | m2 | 0 | 2037.7255 | 0 | A | A-AD03 | OFICIAL | hh | 496.916 | 0.05 | 1.25 | 0.0625 | 31.0572 | 0 | 0 | 1705.8952 | 118.9036 | 212.9267 | 0 | 0 | 0 | X-ENC1A | X-ENC1E | X-ENC1M | X-ENC1T | X-ENC1S | X-ENC1X | X-ENC1A | 14 | 0 | X-ENC1 | 844 | 857 | 5 | 0 | 3.625
X-ENC1 | Encofrado plano sencillo | m2 | 0 | 2037.7255 | 0 | E | E-E85 | HIDROGRUA MONTADA S/CAMION (6 T) | HR | 2378.0723 | 0.05 | 1 | 0.05 | 118.9036 | 0 | 0 | 1705.8952 | 118.9036 | 212.9267 | 0 | 0 | 0 | X-ENC1A | X-ENC1E | X-ENC1M | X-ENC1T | X-ENC1S | X-ENC1X | X-ENC1E | 14 | 0 | X-ENC1 | 844 | 857 | 6 | 0 | 3.625
X-ENC1 | Encofrado plano sencillo | m2 | 0 | 2037.7255 | 0 | A | A-AD04 | OFICIAL ESPECIALIZADO | hh | 581.0612 |  |  | 0.0625 | 36.3163 | 0 | 0 | 1705.8952 | 118.9036 | 212.9267 | 0 | 0 | 0 | X-ENC1A | X-ENC1E | X-ENC1M | X-ENC1T | X-ENC1S | X-ENC1X | X-ENC1A | 14 | 0 | X-ENC1 | 844 | 857 | 7 | 0 | 3.625
X-ENC1 | Encofrado plano sencillo | m2 | 0 | 2037.7255 | 0 | M | M-M64CEA | DESMOLDANTE | Kg | 50.4 | 0.1 |  | 0.1 | 5.04 | 0 | 0 | 1705.8952 | 118.9036 | 212.9267 | 0 | 0 | 0 | X-ENC1A | X-ENC1E | X-ENC1M | X-ENC1T | X-ENC1S | X-ENC1X | X-ENC1M | 14 | 0 | X-ENC1 | 844 | 857 | 8 | 0 | 3.625
X-ENC1 | Encofrado plano sencillo | m2 | 0 | 2037.7255 | 0 | M | M-M96CEE | LISTON TIPO PARA ENCOFRADO | m | 94.5 | 8 |  | 0.125 | 11.8125 | 0 | 0 | 1705.8952 | 118.9036 | 212.9267 | 0 | 0 | 0 | X-ENC1A | X-ENC1E | X-ENC1M | X-ENC1T | X-ENC1S | X-ENC1X | X-ENC1M | 14 | 0 | X-ENC1 | 844 | 857 | 9 | 0 | 3.625
X-ENC1 | Encofrado plano sencillo | m2 | 0 | 2037.7255 | 0 | M | M-M97CEE | FENOLICO ESP.= 19 MM (3/4") | m2 | 916.176 |  | 1.1 | 0.1375 | 125.9742 | 0 | 0 | 1705.8952 | 118.9036 | 212.9267 | 0 | 0 | 0 | X-ENC1A | X-ENC1E | X-ENC1M | X-ENC1T | X-ENC1S | X-ENC1X | X-ENC1M | 14 | 0 | X-ENC1 | 844 | 857 | 10 | 0 | 3.625
X-ENC1 | Encofrado plano sencillo | m2 | 0 | 2037.7255 | 0 | M | M-M98CEE | PUNTAL DE MADERA | m | 200 |  | 1 | 0.125 | 25 | 0 | 0 | 1705.8952 | 118.9036 | 212.9267 | 0 | 0 | 0 | X-ENC1A | X-ENC1E | X-ENC1M | X-ENC1T | X-ENC1S | X-ENC1X | X-ENC1M | 14 | 0 | X-ENC1 | 844 | 857 | 11 | 0 | 3.625
X-ENC1 | Encofrado plano sencillo | m2 | 0 | 2037.7255 | 0 | M | M-M103CEE | CLAVO DE 2 A 4" | Kg | 98.5 | 0.1 |  | 0.1 | 9.85 | 0 | 0 | 1705.8952 | 118.9036 | 212.9267 | 0 | 0 | 0 | X-ENC1A | X-ENC1E | X-ENC1M | X-ENC1T | X-ENC1S | X-ENC1X | X-ENC1M | 14 | 0 | X-ENC1 | 844 | 857 | 12 | 0 | 3.625
X-ENC1 | Encofrado plano sencillo | m2 | 0 | 2037.7255 | 0 | M | M-M105CEE | ALAMBRE RECOCIDO #16 | Kg | 175 | 0.2 |  | 0.2 | 35 | 0 | 0 | 1705.8952 | 118.9036 | 212.9267 | 0 | 0 | 0 | X-ENC1A | X-ENC1E | X-ENC1M | X-ENC1T | X-ENC1S | X-ENC1X | X-ENC1M | 14 | 0 | X-ENC1 | 844 | 857 | 13 | 0 | 3.625
X-ENC1 | Encofrado plano sencillo | m2 | 0 | 2037.7255 | 0 | M | M-VARIOS | MATERIALES VARIOS | GL | 0.5 | 0.5 |  | 0.5 | 0.25 | 0 | 0 | 1705.8952 | 118.9036 | 212.9267 | 0 | 0 | 0 | X-ENC1A | X-ENC1E | X-ENC1M | X-ENC1T | X-ENC1S | X-ENC1X | X-ENC1M | 14 | 0 | X-ENC1 | 844 | 857 | 14 | 0 | 3.625
X-ELA1 | Elaboración de Hgón H21 | m3 | 0 | 4858.5124 | 0 | M | M-M65CEA | PLASTIFICANTE | Kg | 108 | 0.5 |  | 1.6 | 172.8 | 0 | 0 | 0 | 0 | 3769.7972 | 0 | 0 | 1088.7152 | X-ELA1A | X-ELA1E | X-ELA1M | X-ELA1T | X-ELA1S | X-ELA1X | X-ELA1M | 7 | 0 | X-ELA1 | 858 | 864 | 1 | 0 | 0.931
X-ELA1 | Elaboración de Hgón H21 | m3 | 0 | 4858.5124 | 0 | M | M-M85CEC | CEMENTO PORTLAND (granel,en obra) | Tn | 5970 | 320 |  | 0.336 | 2005.92 | 0 | 0 | 0 | 0 | 3769.7972 | 0 | 0 | 1088.7152 | X-ELA1A | X-ELA1E | X-ELA1M | X-ELA1T | X-ELA1S | X-ELA1X | X-ELA1M | 7 | 0 | X-ELA1 | 858 | 864 | 2 | 0 | 0.931
X-ELA1 | Elaboración de Hgón H21 | m3 | 0 | 4858.5124 | 0 | M | M-M05AGR | AGREGADO GRUESO | Tn | 900 | 20 | 0.6 | 1.2096 | 1088.64 | 0 | 0 | 0 | 0 | 3769.7972 | 0 | 0 | 1088.7152 | X-ELA1A | X-ELA1E | X-ELA1M | X-ELA1T | X-ELA1S | X-ELA1X | X-ELA1M | 7 | 0 | X-ELA1 | 858 | 864 | 3 | 0 | 0.931
X-ELA1 | Elaboración de Hgón H21 | m3 | 0 | 4858.5124 | 0 | M | M-M08AGR | AGREGADO FINO | tn | 346.124 | 0.5 | 0.2 | 0.4032 | 139.5572 | 0 | 0 | 0 | 0 | 3769.7972 | 0 | 0 | 1088.7152 | X-ELA1A | X-ELA1E | X-ELA1M | X-ELA1T | X-ELA1S | X-ELA1X | X-ELA1M | 7 | 0 | X-ELA1 | 858 | 864 | 4 | 0 | 0.931
X-ELA1 | Elaboración de Hgón H21 | m3 | 0 | 4858.5124 | 0 | M | M-M13AGR | ARENA ZARANDEADA | Tn | 900 | 1.05 | 0.2 | 0.4032 | 362.88 | 0 | 0 | 0 | 0 | 3769.7972 | 0 | 0 | 1088.7152 | X-ELA1A | X-ELA1E | X-ELA1M | X-ELA1T | X-ELA1S | X-ELA1X | X-ELA1M | 7 | 0 | X-ELA1 | 858 | 864 | 5 | 0 | 0.931
X-ELA1 | Elaboración de Hgón H21 | m3 | 0 | 4858.5124 | 0 | X | X-AGU | Agua para hormigones | m3 | 400.9592 | 2.4 |  | 0.168 | 67.3612 | 0 | 0 | 0 | 0 | 3769.7972 | 0 | 0 | 1088.7152 | X-ELA1A | X-ELA1E | X-ELA1M | X-ELA1T | X-ELA1S | X-ELA1X | X-ELA1X | 7 | 4 | X-ELA1 | 858 | 864 | 6 | 0.021 | 0.931
X-ELA1 | Elaboración de Hgón H21 | m3 | 0 | 4858.5124 | 0 | X | X-PHP | Producción de Hormigón en Planta | m3 | 972.7182 |  |  | 1.05 | 1021.3541 | 0 | 0 | 0 | 0 | 3769.7972 | 0 | 0 | 1088.7152 | X-ELA1A | X-ELA1E | X-ELA1M | X-ELA1T | X-ELA1S | X-ELA1X | X-ELA1X | 7 | 8 | X-ELA1 | 858 | 864 | 7 | 0.91 | 0.931
X-ENC2 | Encofrado para obras menores | m2 | 0 | 3798.3281 | 0 | A | A-AD01 | AYUDANTE | hh | 422.4804 | 2 |  | 2 | 844.9609 | 0 | 0 | 3338.0558 | 0 | 460.2723 | 0 | 0 | 0 | X-ENC2A | X-ENC2E | X-ENC2M | X-ENC2T | X-ENC2S | X-ENC2X | X-ENC2A | 13 | 0 | X-ENC2 | 865 | 877 | 1 | 0 | 7
X-ENC2 | Encofrado para obras menores | m2 | 0 | 3798.3281 | 0 | A | A-AD03 | OFICIAL | hh | 496.916 | 2 |  | 2 | 993.8319 | 0 | 0 | 3338.0558 | 0 | 460.2723 | 0 | 0 | 0 | X-ENC2A | X-ENC2E | X-ENC2M | X-ENC2T | X-ENC2S | X-ENC2X | X-ENC2A | 13 | 0 | X-ENC2 | 865 | 877 | 2 | 0 | 7
X-ENC2 | Encofrado para obras menores | m2 | 0 | 3798.3281 | 0 | A | A-AD02 | MEDIO OFICIAL | hh | 459.1009 | 2 |  | 2 | 918.2019 | 0 | 0 | 3338.0558 | 0 | 460.2723 | 0 | 0 | 0 | X-ENC2A | X-ENC2E | X-ENC2M | X-ENC2T | X-ENC2S | X-ENC2X | X-ENC2A | 13 | 0 | X-ENC2 | 865 | 877 | 3 | 0 | 7
X-ENC2 | Encofrado para obras menores | m2 | 0 | 3798.3281 | 0 | A | A-AD04 | OFICIAL ESPECIALIZADO | hh | 581.0612 | 1 |  | 1 | 581.0612 | 0 | 0 | 3338.0558 | 0 | 460.2723 | 0 | 0 | 0 | X-ENC2A | X-ENC2E | X-ENC2M | X-ENC2T | X-ENC2S | X-ENC2X | X-ENC2A | 13 | 0 | X-ENC2 | 865 | 877 | 4 | 0 | 7
X-ENC2 | Encofrado para obras menores | m2 | 0 | 3798.3281 | 0 | A | A-AD03 | OFICIAL | hh | 496.916 |  | 1.25 | 0 | 0 | 0 | 0 | 3338.0558 | 0 | 460.2723 | 0 | 0 | 0 | X-ENC2A | X-ENC2E | X-ENC2M | X-ENC2T | X-ENC2S | X-ENC2X | X-ENC2A | 13 | 0 | X-ENC2 | 865 | 877 | 5 | 0 | 7
X-ENC2 | Encofrado para obras menores | m2 | 0 | 3798.3281 | 0 | E | E-E85 | HIDROGRUA MONTADA S/CAMION (6 T) | HR | 2378.0723 | 0.02 | 0 | 0 | 0 | 0 | 0 | 3338.0558 | 0 | 460.2723 | 0 | 0 | 0 | X-ENC2A | X-ENC2E | X-ENC2M | X-ENC2T | X-ENC2S | X-ENC2X | X-ENC2E | 13 | 0 | X-ENC2 | 865 | 877 | 6 | 0 | 7
X-ENC2 | Encofrado para obras menores | m2 | 0 | 3798.3281 | 0 | M | M-M64CEA | DESMOLDANTE | Kg | 50.4 | 0.1 |  | 0.1 | 5.04 | 0 | 0 | 3338.0558 | 0 | 460.2723 | 0 | 0 | 0 | X-ENC2A | X-ENC2E | X-ENC2M | X-ENC2T | X-ENC2S | X-ENC2X | X-ENC2M | 13 | 0 | X-ENC2 | 865 | 877 | 7 | 0 | 7
X-ENC2 | Encofrado para obras menores | m2 | 0 | 3798.3281 | 0 | M | M-M96CEE | LISTON TIPO PARA ENCOFRADO | m | 94.5 | 6 |  | 0.16667 | 15.75 | 0 | 0 | 3338.0558 | 0 | 460.2723 | 0 | 0 | 0 | X-ENC2A | X-ENC2E | X-ENC2M | X-ENC2T | X-ENC2S | X-ENC2X | X-ENC2M | 13 | 0 | X-ENC2 | 865 | 877 | 8 | 0 | 7
X-ENC2 | Encofrado para obras menores | m2 | 0 | 3798.3281 | 0 | M | M-M97CEE | FENOLICO ESP.= 19 MM (3/4") | m2 | 916.176 |  | 1.1 | 0.18333 | 167.9656 | 0 | 0 | 3338.0558 | 0 | 460.2723 | 0 | 0 | 0 | X-ENC2A | X-ENC2E | X-ENC2M | X-ENC2T | X-ENC2S | X-ENC2X | X-ENC2M | 13 | 0 | X-ENC2 | 865 | 877 | 9 | 0 | 7
X-ENC2 | Encofrado para obras menores | m2 | 0 | 3798.3281 | 0 | M | M-M98CEE | PUNTAL DE MADERA | m | 200 |  | 2 | 0.33333 | 66.6667 | 0 | 0 | 3338.0558 | 0 | 460.2723 | 0 | 0 | 0 | X-ENC2A | X-ENC2E | X-ENC2M | X-ENC2T | X-ENC2S | X-ENC2X | X-ENC2M | 13 | 0 | X-ENC2 | 865 | 877 | 10 | 0 | 7
X-ENC2 | Encofrado para obras menores | m2 | 0 | 3798.3281 | 0 | M | M-M103CEE | CLAVO DE 2 A 4" | Kg | 98.5 | 0.1 |  | 0.1 | 9.85 | 0 | 0 | 3338.0558 | 0 | 460.2723 | 0 | 0 | 0 | X-ENC2A | X-ENC2E | X-ENC2M | X-ENC2T | X-ENC2S | X-ENC2X | X-ENC2M | 13 | 0 | X-ENC2 | 865 | 877 | 11 | 0 | 7
X-ENC2 | Encofrado para obras menores | m2 | 0 | 3798.3281 | 0 | M | M-M105CEE | ALAMBRE RECOCIDO #16 | Kg | 175 | 0.2 |  | 0.2 | 35 | 0 | 0 | 3338.0558 | 0 | 460.2723 | 0 | 0 | 0 | X-ENC2A | X-ENC2E | X-ENC2M | X-ENC2T | X-ENC2S | X-ENC2X | X-ENC2M | 13 | 0 | X-ENC2 | 865 | 877 | 12 | 0 | 7
X-ENC2 | Encofrado para obras menores | m2 | 0 | 3798.3281 | 0 | M | M-VARIOS | MATERIALES VARIOS | GL | 0.5 | 320 |  | 320 | 160 | 0 | 0 | 3338.0558 | 0 | 460.2723 | 0 | 0 | 0 | X-ENC2A | X-ENC2E | X-ENC2M | X-ENC2T | X-ENC2S | X-ENC2X | X-ENC2M | 13 | 0 | X-ENC2 | 865 | 877 | 13 | 0 | 7
X-ELA2 | Elaboración de Hgón H13 | m3 | 0 | 4165.3955 | 0 | M | M-M65CEA | PLASTIFICANTE | Kg | 108 | 0.5 |  | 1 | 108 | 0 | 0 | 0 | 0 | 3101.9407 | 0 | 0 | 1063.4548 | X-ELA2A | X-ELA2E | X-ELA2M | X-ELA2T | X-ELA2S | X-ELA2X | X-ELA2M | 7 | 0 | X-ELA2 | 878 | 884 | 1 | 0 | 0.92312
X-ELA2 | Elaboración de Hgón H13 | m3 | 0 | 4165.3955 | 0 | M | M-M85CEC | CEMENTO PORTLAND (granel,en obra) | Tn | 5970 | 200 |  | 0.21 | 1253.7 | 0 | 0 | 0 | 0 | 3101.9407 | 0 | 0 | 1063.4548 | X-ELA2A | X-ELA2E | X-ELA2M | X-ELA2T | X-ELA2S | X-ELA2X | X-ELA2M | 7 | 0 | X-ELA2 | 878 | 884 | 2 | 0 | 0.92312
X-ELA2 | Elaboración de Hgón H13 | m3 | 0 | 4165.3955 | 0 | M | M-M05AGR | AGREGADO GRUESO | Tn | 900 | 2 | 0.6 | 1.323 | 1190.7 | 0 | 0 | 0 | 0 | 3101.9407 | 0 | 0 | 1063.4548 | X-ELA2A | X-ELA2E | X-ELA2M | X-ELA2T | X-ELA2S | X-ELA2X | X-ELA2M | 7 | 0 | X-ELA2 | 878 | 884 | 3 | 0 | 0.92312
X-ELA2 | Elaboración de Hgón H13 | m3 | 0 | 4165.3955 | 0 | M | M-M08AGR | AGREGADO FINO | tn | 346.124 | 0.5 | 0.2 | 0.441 | 152.6407 | 0 | 0 | 0 | 0 | 3101.9407 | 0 | 0 | 1063.4548 | X-ELA2A | X-ELA2E | X-ELA2M | X-ELA2T | X-ELA2S | X-ELA2X | X-ELA2M | 7 | 0 | X-ELA2 | 878 | 884 | 4 | 0 | 0.92312
X-ELA2 | Elaboración de Hgón H13 | m3 | 0 | 4165.3955 | 0 | M | M-M13AGR | ARENA ZARANDEADA | Tn | 900 | 1.05 | 0.2 | 0.441 | 396.9 | 0 | 0 | 0 | 0 | 3101.9407 | 0 | 0 | 1063.4548 | X-ELA2A | X-ELA2E | X-ELA2M | X-ELA2T | X-ELA2S | X-ELA2X | X-ELA2M | 7 | 0 | X-ELA2 | 878 | 884 | 5 | 0 | 0.92312
X-ELA2 | Elaboración de Hgón H13 | m3 | 0 | 4165.3955 | 0 | X | X-AGU | Agua para hormigones | m3 | 400.9592 | 2.4 |  | 0.105 | 42.1007 | 0 | 0 | 0 | 0 | 3101.9407 | 0 | 0 | 1063.4548 | X-ELA2A | X-ELA2E | X-ELA2M | X-ELA2T | X-ELA2S | X-ELA2X | X-ELA2X | 7 | 4 | X-ELA2 | 878 | 884 | 6 | 0.013125 | 0.92312
X-ELA2 | Elaboración de Hgón H13 | m3 | 0 | 4165.3955 | 0 | X | X-PHP | Producción de Hormigón en Planta | m3 | 972.7182 |  |  | 1.05 | 1021.3541 | 0 | 0 | 0 | 0 | 3101.9407 | 0 | 0 | 1063.4548 | X-ELA2A | X-ELA2E | X-ELA2M | X-ELA2T | X-ELA2S | X-ELA2X | X-ELA2X | 7 | 8 | X-ELA2 | 878 | 884 | 7 | 0.91 | 0.92312
X-ALC | Alcantarilla de 1m de diam. | m | 0 | 4108.131 | 0 | A | A-AD01 | AYUDANTE | hh | 422.4804 | 3 | 2 | 0.86667 | 366.1497 | 0 | 0 | 1982.8503 | 1707.0307 | 418.25 | 0 | 0 | 0 | X-ALCA | X-ALCE | X-ALCM | X-ALCT | X-ALCS | X-ALCX | X-ALCA | 11 | 0 | X-ALC | 885 | 895 | 1 | 0 | 3.9
X-ALC | Alcantarilla de 1m de diam. | m | 0 | 4108.131 | 0 | A | A-AD03 | OFICIAL | hh | 496.916 | 3 | 2 | 0.86667 | 430.6605 | 0 | 0 | 1982.8503 | 1707.0307 | 418.25 | 0 | 0 | 0 | X-ALCA | X-ALCE | X-ALCM | X-ALCT | X-ALCS | X-ALCX | X-ALCA | 11 | 0 | X-ALC | 885 | 895 | 2 | 0 | 3.9
X-ALC | Alcantarilla de 1m de diam. | m | 0 | 4108.131 | 0 | A | A-AD03 | OFICIAL | hh | 496.916 | 3 | 1.3 | 0.43333 | 215.3302 | 0 | 0 | 1982.8503 | 1707.0307 | 418.25 | 0 | 0 | 0 | X-ALCA | X-ALCE | X-ALCM | X-ALCT | X-ALCS | X-ALCX | X-ALCA | 11 | 0 | X-ALC | 885 | 895 | 3 | 0 | 3.9
X-ALC | Alcantarilla de 1m de diam. | m | 0 | 4108.131 | 0 | A | A-AD04 | OFICIAL ESPECIALIZADO | hh | 581.0612 | 3 | 1.3 | 0.43333 | 251.7932 | 0 | 0 | 1982.8503 | 1707.0307 | 418.25 | 0 | 0 | 0 | X-ALCA | X-ALCE | X-ALCM | X-ALCT | X-ALCS | X-ALCX | X-ALCA | 11 | 0 | X-ALC | 885 | 895 | 4 | 0 | 3.9
X-ALC | Alcantarilla de 1m de diam. | m | 0 | 4108.131 | 0 | A | A-AD04 | OFICIAL ESPECIALIZADO | hh | 581.0612 | 3 | 1.3 | 0.43333 | 251.7932 | 0 | 0 | 1982.8503 | 1707.0307 | 418.25 | 0 | 0 | 0 | X-ALCA | X-ALCE | X-ALCM | X-ALCT | X-ALCS | X-ALCX | X-ALCA | 11 | 0 | X-ALC | 885 | 895 | 5 | 0 | 3.9
X-ALC | Alcantarilla de 1m de diam. | m | 0 | 4108.131 | 0 | A | A-AD04 | OFICIAL ESPECIALIZADO | hh | 581.0612 | 3 | 1.3 | 0.43333 | 251.7932 | 0 | 0 | 1982.8503 | 1707.0307 | 418.25 | 0 | 0 | 0 | X-ALCA | X-ALCE | X-ALCM | X-ALCT | X-ALCS | X-ALCX | X-ALCA | 11 | 0 | X-ALC | 885 | 895 | 6 | 0 | 3.9
X-ALC | Alcantarilla de 1m de diam. | m | 0 | 4108.131 | 0 | A | A-AD03 | OFICIAL | hh | 496.916 | 3 | 1.3 | 0.43333 | 215.3302 | 0 | 0 | 1982.8503 | 1707.0307 | 418.25 | 0 | 0 | 0 | X-ALCA | X-ALCE | X-ALCM | X-ALCT | X-ALCS | X-ALCX | X-ALCA | 11 | 0 | X-ALC | 885 | 895 | 7 | 0 | 3.9
X-ALC | Alcantarilla de 1m de diam. | m | 0 | 4108.131 | 0 | E | E-E28 | RETROEXCAVADORA S/CARRILES 0,9 M2 | HR | 2743.02 | 3 | 1 | 0.33333 | 914.34 | 0 | 0 | 1982.8503 | 1707.0307 | 418.25 | 0 | 0 | 0 | X-ALCA | X-ALCE | X-ALCM | X-ALCT | X-ALCS | X-ALCX | X-ALCE | 11 | 0 | X-ALC | 885 | 895 | 8 | 0 | 3.9
X-ALC | Alcantarilla de 1m de diam. | m | 0 | 4108.131 | 0 | E | E-E85 | HIDROGRUA MONTADA S/CAMION (6 T) | HR | 2378.0723 | 3 | 1 | 0.33333 | 792.6907 | 0 | 0 | 1982.8503 | 1707.0307 | 418.25 | 0 | 0 | 0 | X-ALCA | X-ALCE | X-ALCM | X-ALCT | X-ALCS | X-ALCX | X-ALCE | 11 | 0 | X-ALC | 885 | 895 | 9 | 0 | 3.9
X-ALC | Alcantarilla de 1m de diam. | m | 0 | 4108.131 | 0 | M | M-M53CAH | CAÑO DE HºAº D=1.00m | ml | 415.75 | 3 | 1 | 1 | 415.75 | 0 | 0 | 1982.8503 | 1707.0307 | 418.25 | 0 | 0 | 0 | X-ALCA | X-ALCE | X-ALCM | X-ALCT | X-ALCS | X-ALCX | X-ALCM | 11 | 0 | X-ALC | 885 | 895 | 10 | 0 | 3.9
X-ALC | Alcantarilla de 1m de diam. | m | 0 | 4108.131 | 0 | M | M-VARIOS | MATERIALES VARIOS | GL | 0.5 | 5 | 1 | 5 | 2.5 | 0 | 0 | 1982.8503 | 1707.0307 | 418.25 | 0 | 0 | 0 | X-ALCA | X-ALCE | X-ALCM | X-ALCT | X-ALCS | X-ALCX | X-ALCM | 11 | 0 | X-ALC | 885 | 895 | 11 | 0 | 3.9
X-HGO | Hormigón para contrapiso | m3 | 0 | 7131.1848 | 0 | M | M-M65CEA | PLASTIFICANTE | Kg | 108 | 0.5 |  | 0 | 0 | 0 | 0 | 846.7796 | 119.7141 | 6164.6911 | 0 | 0 | 0 | X-HGOA | X-HGOE | X-HGOM | X-HGOT | X-HGOS | X-HGOX | X-HGOM | 30 | 0 | X-HGO | 896 | 925 | 1 | 0 | 1.755
X-HGO | Hormigón para contrapiso | m3 | 0 | 7131.1848 | 0 | M | M-M85CEC | CEMENTO PORTLAND (granel,en obra) | Tn | 5970 | 280 |  | 0 | 0 | 0 | 0 | 846.7796 | 119.7141 | 6164.6911 | 0 | 0 | 0 | X-HGOA | X-HGOE | X-HGOM | X-HGOT | X-HGOS | X-HGOX | X-HGOM | 30 | 0 | X-HGO | 896 | 925 | 2 | 0 | 1.755
X-HGO | Hormigón para contrapiso | m3 | 0 | 7131.1848 | 0 | M | M-M05AGR | AGREGADO GRUESO | Tn | 900 | 10 | 0.6 | 0 | 0 | 0 | 0 | 846.7796 | 119.7141 | 6164.6911 | 0 | 0 | 0 | X-HGOA | X-HGOE | X-HGOM | X-HGOT | X-HGOS | X-HGOX | X-HGOM | 30 | 0 | X-HGO | 896 | 925 | 3 | 0 | 1.755
X-HGO | Hormigón para contrapiso | m3 | 0 | 7131.1848 | 0 | M | M-M08AGR | AGREGADO FINO | tn | 346.124 | 0.5 | 0.2 | 0 | 0 | 0 | 0 | 846.7796 | 119.7141 | 6164.6911 | 0 | 0 | 0 | X-HGOA | X-HGOE | X-HGOM | X-HGOT | X-HGOS | X-HGOX | X-HGOM | 30 | 0 | X-HGO | 896 | 925 | 4 | 0 | 1.755
X-HGO | Hormigón para contrapiso | m3 | 0 | 7131.1848 | 0 | M | M-M13AGR | ARENA ZARANDEADA | Tn | 900 | 1.05 | 0.2 | 0 | 0 | 0 | 0 | 846.7796 | 119.7141 | 6164.6911 | 0 | 0 | 0 | X-HGOA | X-HGOE | X-HGOM | X-HGOT | X-HGOS | X-HGOX | X-HGOM | 30 | 0 | X-HGO | 896 | 925 | 5 | 0 | 1.755
X-HGO | Hormigón para contrapiso | m3 | 0 | 7131.1848 | 0 | X | X-AGU | Agua para hormigones | m3 | 400.9592 | 2.4 |  | 0 | 0 | 0 | 0 | 846.7796 | 119.7141 | 6164.6911 | 0 | 0 | 0 | X-HGOA | X-HGOE | X-HGOM | X-HGOT | X-HGOS | X-HGOX | X-HGOX | 30 | 4 | X-HGO | 896 | 925 | 6 | 0 | 1.755
X-HGO | Hormigón para contrapiso | m3 | 0 | 7131.1848 | 0 | X | X-PHP | Producción de Hormigón en Planta | m3 | 972.7182 |  |  | 0 | 0 | 0 | 0 | 846.7796 | 119.7141 | 6164.6911 | 0 | 0 | 0 | X-HGOA | X-HGOE | X-HGOM | X-HGOT | X-HGOS | X-HGOX | X-HGOX | 30 | 8 | X-HGO | 896 | 925 | 7 | 0 | 1.755
X-HGO | Hormigón para contrapiso | m3 | 0 | 7131.1848 | 0 | A | A-AD03 | OFICIAL | hh | 496.916 | 10 | 1.3 | 0 | 0 | 0 | 0 | 846.7796 | 119.7141 | 6164.6911 | 0 | 0 | 0 | X-HGOA | X-HGOE | X-HGOM | X-HGOT | X-HGOS | X-HGOX | X-HGOA | 30 | 0 | X-HGO | 896 | 925 | 8 | 0 | 1.755
X-HGO | Hormigón para contrapiso | m3 | 0 | 7131.1848 | 0 | E | E-E125 | CAMION MOTOHORMIGONERO CAP. 7 M3 | HR | 2415.729 | 30 | 45 | 0 | 0 | 0 | 0 | 846.7796 | 119.7141 | 6164.6911 | 0 | 0 | 0 | X-HGOA | X-HGOE | X-HGOM | X-HGOT | X-HGOS | X-HGOX | X-HGOE | 30 | 0 | X-HGO | 896 | 925 | 9 | 0 | 1.755
X-HGO | Hormigón para contrapiso | m3 | 0 | 7131.1848 | 0 | M | M-HORH25 | HORMIGON ELABORADO H25 TRANSPORTADO | m3 | 6117.95 |  | 100% | 1 | 6117.95 | 0 | 0 | 846.7796 | 119.7141 | 6164.6911 | 0 | 0 | 0 | X-HGOA | X-HGOE | X-HGOM | X-HGOT | X-HGOS | X-HGOX | X-HGOM | 30 | 0 | X-HGO | 896 | 925 | 10 | 0 | 1.755
X-HGO | Hormigón para contrapiso | m3 | 0 | 7131.1848 | 0 | A | A-AD01 | AYUDANTE | hh | 422.4804 |  | 2 | 0.3 | 126.7441 | 0 | 0 | 846.7796 | 119.7141 | 6164.6911 | 0 | 0 | 0 | X-HGOA | X-HGOE | X-HGOM | X-HGOT | X-HGOS | X-HGOX | X-HGOA | 30 | 0 | X-HGO | 896 | 925 | 11 | 0 | 1.755
X-HGO | Hormigón para contrapiso | m3 | 0 | 7131.1848 | 0 | A | A-AD03 | OFICIAL | hh | 496.916 |  | 2 | 0.3 | 149.0748 | 0 | 0 | 846.7796 | 119.7141 | 6164.6911 | 0 | 0 | 0 | X-HGOA | X-HGOE | X-HGOM | X-HGOT | X-HGOS | X-HGOX | X-HGOA | 30 | 0 | X-HGO | 896 | 925 | 12 | 0 | 1.755
X-HGO | Hormigón para contrapiso | m3 | 0 | 7131.1848 | 0 | A | A-AD03 | OFICIAL | hh | 496.916 |  | 1 | 0.15 | 74.5374 | 0 | 0 | 846.7796 | 119.7141 | 6164.6911 | 0 | 0 | 0 | X-HGOA | X-HGOE | X-HGOM | X-HGOT | X-HGOS | X-HGOX | X-HGOA | 30 | 0 | X-HGO | 896 | 925 | 13 | 0 | 1.755
X-HGO | Hormigón para contrapiso | m3 | 0 | 7131.1848 | 0 | A | A-AD04 | OFICIAL ESPECIALIZADO | hh | 581.0612 |  |  | 0.15 | 87.1592 | 0 | 0 | 846.7796 | 119.7141 | 6164.6911 | 0 | 0 | 0 | X-HGOA | X-HGOE | X-HGOM | X-HGOT | X-HGOS | X-HGOX | X-HGOA | 30 | 0 | X-HGO | 896 | 925 | 14 | 0 | 1.755
X-HGO | Hormigón para contrapiso | m3 | 0 | 7131.1848 | 0 | A | A-AD03 | OFICIAL | hh | 496.916 |  | 1.5 | 0.15 | 74.5374 | 0 | 0 | 846.7796 | 119.7141 | 6164.6911 | 0 | 0 | 0 | X-HGOA | X-HGOE | X-HGOM | X-HGOT | X-HGOS | X-HGOX | X-HGOA | 30 | 0 | X-HGO | 896 | 925 | 15 | 0 | 1.755
X-HGO | Hormigón para contrapiso | m3 | 0 | 7131.1848 | 0 | E | E-E67 | MOTOCOMPRESOR 7 m3/min-250 cfm | HR | 942.8201 |  | 1 | 0.1 | 94.282 | 0 | 0 | 846.7796 | 119.7141 | 6164.6911 | 0 | 0 | 0 | X-HGOA | X-HGOE | X-HGOM | X-HGOT | X-HGOS | X-HGOX | X-HGOE | 30 | 0 | X-HGO | 896 | 925 | 16 | 0 | 1.755
X-HGO | Hormigón para contrapiso | m3 | 0 | 7131.1848 | 0 | E | E-E125 | CAMION MOTOHORMIGONERO CAP. 7 M3 | HR | 2415.729 | 10 | 1 | 0 | 0 | 0 | 0 | 846.7796 | 119.7141 | 6164.6911 | 0 | 0 | 0 | X-HGOA | X-HGOE | X-HGOM | X-HGOT | X-HGOS | X-HGOX | X-HGOE | 30 | 0 | X-HGO | 896 | 925 | 17 | 0 | 1.755
X-HGO | Hormigón para contrapiso | m3 | 0 | 7131.1848 | 0 | E | E-E140 | VIBRADOR DE INMERSION d=57 mm (NE) | HR | 79.599 |  | 2 | 0.2 | 15.9198 | 0 | 0 | 846.7796 | 119.7141 | 6164.6911 | 0 | 0 | 0 | X-HGOA | X-HGOE | X-HGOM | X-HGOT | X-HGOS | X-HGOX | X-HGOE | 30 | 0 | X-HGO | 896 | 925 | 18 | 0 | 1.755
X-HGO | Hormigón para contrapiso | m3 | 0 | 7131.1848 | 0 | A | A-AD01 | AYUDANTE | hh | 422.4804 | 1.5 |  | 0.3 | 126.7441 | 0 | 0 | 846.7796 | 119.7141 | 6164.6911 | 0 | 0 | 0 | X-HGOA | X-HGOE | X-HGOM | X-HGOT | X-HGOS | X-HGOX | X-HGOA | 30 | 0 | X-HGO | 896 | 925 | 19 | 0 | 1.755
X-HGO | Hormigón para contrapiso | m3 | 0 | 7131.1848 | 0 | A | A-AD03 | OFICIAL | hh | 496.916 | 1 |  | 0.2 | 99.3832 | 0 | 0 | 846.7796 | 119.7141 | 6164.6911 | 0 | 0 | 0 | X-HGOA | X-HGOE | X-HGOM | X-HGOT | X-HGOS | X-HGOX | X-HGOA | 30 | 0 | X-HGO | 896 | 925 | 20 | 0 | 1.755
X-HGO | Hormigón para contrapiso | m3 | 0 | 7131.1848 | 0 | A | A-AD03 | OFICIAL | hh | 496.916 | 0.6 |  | 0.12 | 59.6299 | 0 | 0 | 846.7796 | 119.7141 | 6164.6911 | 0 | 0 | 0 | X-HGOA | X-HGOE | X-HGOM | X-HGOT | X-HGOS | X-HGOX | X-HGOA | 30 | 0 | X-HGO | 896 | 925 | 21 | 0 | 1.755
X-HGO | Hormigón para contrapiso | m3 | 0 | 7131.1848 | 0 | A | A-AD04 | OFICIAL ESPECIALIZADO | hh | 581.0612 | 0.4 |  | 0.08 | 46.4849 | 0 | 0 | 846.7796 | 119.7141 | 6164.6911 | 0 | 0 | 0 | X-HGOA | X-HGOE | X-HGOM | X-HGOT | X-HGOS | X-HGOX | X-HGOA | 30 | 0 | X-HGO | 896 | 925 | 22 | 0 | 1.755
X-HGO | Hormigón para contrapiso | m3 | 0 | 7131.1848 | 0 | A | A-AD03 | OFICIAL | hh | 496.916 |  | 1.25 | 0.005 | 2.4846 | 0 | 0 | 846.7796 | 119.7141 | 6164.6911 | 0 | 0 | 0 | X-HGOA | X-HGOE | X-HGOM | X-HGOT | X-HGOS | X-HGOX | X-HGOA | 30 | 0 | X-HGO | 896 | 925 | 23 | 0 | 1.755
X-HGO | Hormigón para contrapiso | m3 | 0 | 7131.1848 | 0 | E | E-E85 | HIDROGRUA MONTADA S/CAMION (6 T) | HR | 2378.0723 | 0.02 | 1 | 0.004 | 9.5123 | 0 | 0 | 846.7796 | 119.7141 | 6164.6911 | 0 | 0 | 0 | X-HGOA | X-HGOE | X-HGOM | X-HGOT | X-HGOS | X-HGOX | X-HGOE | 30 | 0 | X-HGO | 896 | 925 | 24 | 0 | 1.755
X-HGO | Hormigón para contrapiso | m3 | 0 | 7131.1848 | 0 | M | M-M64CEA | DESMOLDANTE | Kg | 50.4 | 0.1 |  | 0.02 | 1.008 | 0 | 0 | 846.7796 | 119.7141 | 6164.6911 | 0 | 0 | 0 | X-HGOA | X-HGOE | X-HGOM | X-HGOT | X-HGOS | X-HGOX | X-HGOM | 30 | 0 | X-HGO | 896 | 925 | 25 | 0 | 1.755
X-HGO | Hormigón para contrapiso | m3 | 0 | 7131.1848 | 0 | M | M-M96CEE | LISTON TIPO PARA ENCOFRADO | m | 94.5 | 6 |  | 0.033333 | 3.15 | 0 | 0 | 846.7796 | 119.7141 | 6164.6911 | 0 | 0 | 0 | X-HGOA | X-HGOE | X-HGOM | X-HGOT | X-HGOS | X-HGOX | X-HGOM | 30 | 0 | X-HGO | 896 | 925 | 26 | 0 | 1.755
X-HGO | Hormigón para contrapiso | m3 | 0 | 7131.1848 | 0 | M | M-M97CEE | FENOLICO ESP.= 19 MM (3/4") | m2 | 916.176 | 0.2 | 1.1 | 0.036667 | 33.5931 | 0 | 0 | 846.7796 | 119.7141 | 6164.6911 | 0 | 0 | 0 | X-HGOA | X-HGOE | X-HGOM | X-HGOT | X-HGOS | X-HGOX | X-HGOM | 30 | 0 | X-HGO | 896 | 925 | 27 | 0 | 1.755
X-HGO | Hormigón para contrapiso | m3 | 0 | 7131.1848 | 0 | M | M-M103CEE | CLAVO DE 2 A 4" | Kg | 98.5 | 0.1 |  | 0.02 | 1.97 | 0 | 0 | 846.7796 | 119.7141 | 6164.6911 | 0 | 0 | 0 | X-HGOA | X-HGOE | X-HGOM | X-HGOT | X-HGOS | X-HGOX | X-HGOM | 30 | 0 | X-HGO | 896 | 925 | 28 | 0 | 1.755
X-HGO | Hormigón para contrapiso | m3 | 0 | 7131.1848 | 0 | M | M-M105CEE | ALAMBRE RECOCIDO #16 | Kg | 175 | 0.2 |  | 0.04 | 7 | 0 | 0 | 846.7796 | 119.7141 | 6164.6911 | 0 | 0 | 0 | X-HGOA | X-HGOE | X-HGOM | X-HGOT | X-HGOS | X-HGOX | X-HGOM | 30 | 0 | X-HGO | 896 | 925 | 29 | 0 | 1.755
X-HGO | Hormigón para contrapiso | m3 | 0 | 7131.1848 | 0 | M | M-VARIOS | MATERIALES VARIOS | GL | 0.5 | 0.2 |  | 0.04 | 0.02 | 0 | 0 | 846.7796 | 119.7141 | 6164.6911 | 0 | 0 | 0 | X-HGOA | X-HGOE | X-HGOM | X-HGOT | X-HGOS | X-HGOX | X-HGOM | 30 | 0 | X-HGO | 896 | 925 | 30 | 0 | 1.755
X-EMM | Excavación manual de fundaciones | m3 | 3.62 | 974.3012 | 3526.9705 | A | A-AD01 | AYUDANTE | hh | 422.4804 |  | 3 | 1.5 | 633.7206 | 5.43 | 2294.0687 | 924.2512 | 0 | 50.05 | 0 | 0 | 0 | X-EMMA | X-EMME | X-EMMM | X-EMMT | X-EMMS | X-EMMX | X-EMMA | 4 | 0 | X-EMM | 926 | 929 | 1 | 0 | 2
X-EMM | Excavación manual de fundaciones | m3 | 3.62 | 974.3012 | 3526.9705 | A | A-AD04 | OFICIAL ESPECIALIZADO | hh | 581.0612 |  | 2 | 0.5 | 290.5306 | 1.81 | 1051.7208 | 924.2512 | 0 | 50.05 | 0 | 0 | 0 | X-EMMA | X-EMME | X-EMMM | X-EMMT | X-EMMS | X-EMMX | X-EMMA | 4 | 0 | X-EMM | 926 | 929 | 2 | 0 | 2
X-EMM | Excavación manual de fundaciones | m3 | 3.62 | 974.3012 | 3526.9705 | M | M-M230HER | HERRAMIENTAS MENORES | un | 1 | 4 | 0.2 | 0.05 | 0.05 | 0.181 | 0.181 | 924.2512 | 0 | 50.05 | 0 | 0 | 0 | X-EMMA | X-EMME | X-EMMM | X-EMMT | X-EMMS | X-EMMX | X-EMMM | 4 | 0 | X-EMM | 926 | 929 | 3 | 0 | 2
X-EMM | Excavación manual de fundaciones | m3 | 3.62 | 974.3012 | 3526.9705 | M | M-VARIOS | MATERIALES VARIOS | GL | 0.5 | 100 |  | 100 | 50 | 362 | 181 | 924.2512 | 0 | 50.05 | 0 | 0 | 0 | X-EMMA | X-EMME | X-EMMM | X-EMMT | X-EMMS | X-EMMX | X-EMMM | 4 | 0 | X-EMM | 926 | 929 | 4 | 0 | 2
X-BOM | Bombeo para excavaciones | m3 | 0 | 17.8081 | 0 | A | A-AD01 | AYUDANTE | hh | 422.4804 | 20 | 0.375 | 0.01875 | 7.9215 | 0 | 0 | 7.9215 | 9.7866 | 0.1 | 0 | 0 | 0 | X-BOMA | X-BOME | X-BOMM | X-BOMT | X-BOMS | X-BOMX | X-BOMA | 3 | 0 | X-BOM | 930 | 932 | 1 | 0 | 0.01875
X-BOM | Bombeo para excavaciones | m3 | 0 | 17.8081 | 0 | E | E-E94 | MOTOBOMBA 10 HP (100 M3/HORA) | HR | 195.732 | 20 | 1 | 0.05 | 9.7866 | 0 | 0 | 7.9215 | 9.7866 | 0.1 | 0 | 0 | 0 | X-BOMA | X-BOME | X-BOMM | X-BOMT | X-BOMS | X-BOMX | X-BOME | 3 | 0 | X-BOM | 930 | 932 | 2 | 0 | 0.01875
X-BOM | Bombeo para excavaciones | m3 | 0 | 17.8081 | 0 | M | M-VARIOS | MATERIALES VARIOS | GL | 0.5 | 0.2 | 1 | 0.2 | 0.1 | 0 | 0 | 7.9215 | 9.7866 | 0.1 | 0 | 0 | 0 | X-BOMA | X-BOME | X-BOMM | X-BOMT | X-BOMS | X-BOMX | X-BOMM | 3 | 0 | X-BOM | 930 | 932 | 3 | 0 | 0.01875
X-CDA | Corte y doblado de acero | tn | 0.2303 | 17428.1134 | 4013.7404 | A | A-AD01 | AYUDANTE | hh | 422.4804 |  | 5 | 5 | 2112.4021 | 1.1515 | 486.4918 | 17019.8808 | 408.2327 | 0 | 0 | 0 | 0 | X-CDAA | X-CDAE | X-CDAM | X-CDAT | X-CDAS | X-CDAX | X-CDAA | 4 | 0 | X-CDA | 933 | 936 | 1 | 0 | 35
X-CDA | Corte y doblado de acero | tn | 0.2303 | 17428.1134 | 4013.7404 | A | A-AD03 | OFICIAL | hh | 496.916 |  | 15 | 15 | 7453.7393 | 3.4545 | 1716.6158 | 17019.8808 | 408.2327 | 0 | 0 | 0 | 0 | X-CDAA | X-CDAE | X-CDAM | X-CDAT | X-CDAS | X-CDAX | X-CDAA | 4 | 0 | X-CDA | 933 | 936 | 2 | 0 | 35
X-CDA | Corte y doblado de acero | tn | 0.2303 | 17428.1134 | 4013.7404 | A | A-AD03 | OFICIAL | hh | 496.916 |  | 15 | 15 | 7453.7393 | 3.4545 | 1716.6158 | 17019.8808 | 408.2327 | 0 | 0 | 0 | 0 | X-CDAA | X-CDAE | X-CDAM | X-CDAT | X-CDAS | X-CDAX | X-CDAA | 4 | 0 | X-CDA | 933 | 936 | 3 | 0 | 35
X-CDA | Corte y doblado de acero | tn | 0.2303 | 17428.1134 | 4013.7404 | E | E-E164 | CORTADORA Y DOBLADORA Fe 1 T/h | HR | 340.1939 |  | 1.2 | 1.2 | 408.2327 | 0.27636 | 94.0171 | 17019.8808 | 408.2327 | 0 | 0 | 0 | 0 | X-CDAA | X-CDAE | X-CDAM | X-CDAT | X-CDAS | X-CDAX | X-CDAE | 4 | 0 | X-CDA | 933 | 936 | 4 | 0 | 35
X-CAM | Colocación de acero manual | tn | 0 | 51380.731 | 0 | A | A-AD01 | AYUDANTE | hh | 422.4804 | 25 |  | 25 | 10562.0107 | 0 | 0 | 36669.9872 | 0 | 14710.7438 | 0 | 0 | 0 | X-CAMA | X-CAME | X-CAMM | X-CAMT | X-CAMS | X-CAMX | X-CAMA | 8 | 0 | X-CAM | 937 | 944 | 1 | 0 | 75
X-CAM | Colocación de acero manual | tn | 0 | 51380.731 | 0 | A | A-AD03 | OFICIAL | hh | 496.916 | 20 |  | 20 | 9938.3191 | 0 | 0 | 36669.9872 | 0 | 14710.7438 | 0 | 0 | 0 | X-CAMA | X-CAME | X-CAMM | X-CAMT | X-CAMS | X-CAMX | X-CAMA | 8 | 0 | X-CAM | 937 | 944 | 2 | 0 | 75
X-CAM | Colocación de acero manual | tn | 0 | 51380.731 | 0 | A | A-AD03 | OFICIAL | hh | 496.916 | 15 |  | 15 | 7453.7393 | 0 | 0 | 36669.9872 | 0 | 14710.7438 | 0 | 0 | 0 | X-CAMA | X-CAME | X-CAMM | X-CAMT | X-CAMS | X-CAMX | X-CAMA | 8 | 0 | X-CAM | 937 | 944 | 3 | 0 | 75
X-CAM | Colocación de acero manual | tn | 0 | 51380.731 | 0 | A | A-AD04 | OFICIAL ESPECIALIZADO | hh | 581.0612 | 10 |  | 10 | 5810.612 | 0 | 0 | 36669.9872 | 0 | 14710.7438 | 0 | 0 | 0 | X-CAMA | X-CAME | X-CAMM | X-CAMT | X-CAMS | X-CAMX | X-CAMA | 8 | 0 | X-CAM | 937 | 944 | 4 | 0 | 75
X-CAM | Colocación de acero manual | tn | 0 | 51380.731 | 0 | A | A-AD04 | OFICIAL ESPECIALIZADO | hh | 581.0612 | 5 |  | 5 | 2905.306 | 0 | 0 | 36669.9872 | 0 | 14710.7438 | 0 | 0 | 0 | X-CAMA | X-CAME | X-CAMM | X-CAMT | X-CAMS | X-CAMX | X-CAMA | 8 | 0 | X-CAM | 937 | 944 | 5 | 0 | 75
X-CAM | Colocación de acero manual | tn | 0 | 51380.731 | 0 | A | A-AD03 | OFICIAL | hh | 496.916 | 0 |  | 0 | 0 | 0 | 0 | 36669.9872 | 0 | 14710.7438 | 0 | 0 | 0 | X-CAMA | X-CAME | X-CAMM | X-CAMT | X-CAMS | X-CAMX | X-CAMA | 8 | 0 | X-CAM | 937 | 944 | 6 | 0 | 75
X-CAM | Colocación de acero manual | tn | 0 | 51380.731 | 0 | E | E-E85 | HIDROGRUA MONTADA S/CAMION (6 T) | HR | 2378.0723 | 0 |  | 0 | 0 | 0 | 0 | 36669.9872 | 0 | 14710.7438 | 0 | 0 | 0 | X-CAMA | X-CAME | X-CAMM | X-CAMT | X-CAMS | X-CAMX | X-CAME | 8 | 0 | X-CAM | 937 | 944 | 7 | 0 | 75
X-CAM | Colocación de acero manual | tn | 0 | 51380.731 | 0 | M | M-M30ALB | ALAMBRE DE ATAR | kg | 735.5372 | 20 |  | 20 | 14710.7438 | 0 | 0 | 36669.9872 | 0 | 14710.7438 | 0 | 0 | 0 | X-CAMA | X-CAME | X-CAMM | X-CAMT | X-CAMS | X-CAMX | X-CAMM | 8 | 0 | X-CAM | 937 | 944 | 8 | 0 | 75
X-CAG | Colocación de acero con grúa | tn | 0 | 40888.8222 | 0 | A | A-AD01 | AYUDANTE | hh | 422.4804 | 15 |  | 15 | 6337.2064 | 0 | 0 | 24933.8806 | 2715.2722 | 13239.6694 | 0 | 0 | 0 | X-CAGA | X-CAGE | X-CAGM | X-CAGT | X-CAGS | X-CAGX | X-CAGA | 8 | 0 | X-CAG | 945 | 952 | 1 | 0 | 50.625
X-CAG | Colocación de acero con grúa | tn | 0 | 40888.8222 | 0 | A | A-AD03 | OFICIAL | hh | 496.916 | 15 |  | 15 | 7453.7393 | 0 | 0 | 24933.8806 | 2715.2722 | 13239.6694 | 0 | 0 | 0 | X-CAGA | X-CAGE | X-CAGM | X-CAGT | X-CAGS | X-CAGX | X-CAGA | 8 | 0 | X-CAG | 945 | 952 | 2 | 0 | 50.625
X-CAG | Colocación de acero con grúa | tn | 0 | 40888.8222 | 0 | A | A-AD03 | OFICIAL | hh | 496.916 | 10 |  | 10 | 4969.1595 | 0 | 0 | 24933.8806 | 2715.2722 | 13239.6694 | 0 | 0 | 0 | X-CAGA | X-CAGE | X-CAGM | X-CAGT | X-CAGS | X-CAGX | X-CAGA | 8 | 0 | X-CAG | 945 | 952 | 3 | 0 | 50.625
X-CAG | Colocación de acero con grúa | tn | 0 | 40888.8222 | 0 | A | A-AD04 | OFICIAL ESPECIALIZADO | hh | 581.0612 | 5 |  | 5 | 2905.306 | 0 | 0 | 24933.8806 | 2715.2722 | 13239.6694 | 0 | 0 | 0 | X-CAGA | X-CAGE | X-CAGM | X-CAGT | X-CAGS | X-CAGX | X-CAGA | 8 | 0 | X-CAG | 945 | 952 | 4 | 0 | 50.625
X-CAG | Colocación de acero con grúa | tn | 0 | 40888.8222 | 0 | A | A-AD04 | OFICIAL ESPECIALIZADO | hh | 581.0612 | 5 |  | 5 | 2905.306 | 0 | 0 | 24933.8806 | 2715.2722 | 13239.6694 | 0 | 0 | 0 | X-CAGA | X-CAGE | X-CAGM | X-CAGT | X-CAGS | X-CAGX | X-CAGA | 8 | 0 | X-CAG | 945 | 952 | 5 | 0 | 50.625
X-CAG | Colocación de acero con grúa | tn | 0 | 40888.8222 | 0 | A | A-AD04 | OFICIAL ESPECIALIZADO | hh | 581.0612 | 0.625 |  | 0.625 | 363.1633 | 0 | 0 | 24933.8806 | 2715.2722 | 13239.6694 | 0 | 0 | 0 | X-CAGA | X-CAGE | X-CAGM | X-CAGT | X-CAGS | X-CAGX | X-CAGA | 8 | 0 | X-CAG | 945 | 952 | 6 | 0 | 50.625
X-CAG | Colocación de acero con grúa | tn | 0 | 40888.8222 | 0 | E | E-E80 | GRUA MOVIL TODO TERRENO 36 T | HR | 5430.5445 | 0.5 |  | 0.5 | 2715.2722 | 0 | 0 | 24933.8806 | 2715.2722 | 13239.6694 | 0 | 0 | 0 | X-CAGA | X-CAGE | X-CAGM | X-CAGT | X-CAGS | X-CAGX | X-CAGE | 8 | 0 | X-CAG | 945 | 952 | 7 | 0 | 50.625
X-CAG | Colocación de acero con grúa | tn | 0 | 40888.8222 | 0 | M | M-M30ALB | ALAMBRE DE ATAR | kg | 735.5372 | 18 |  | 18 | 13239.6694 | 0 | 0 | 24933.8806 | 2715.2722 | 13239.6694 | 0 | 0 | 0 | X-CAGA | X-CAGE | X-CAGM | X-CAGT | X-CAGS | X-CAGX | X-CAGM | 8 | 0 | X-CAG | 945 | 952 | 8 | 0 | 50.625
X-ADN | Acero ADN 420 | tn | 0 | 225630.6407 | 0 | M | M-M03ACE | ACERO TIPO ADN 420 | tn | 185041.3223 | 1 |  | 1 | 185041.3223 | 0 | 0 | 25921.8475 | -1514.3472 | 201223.1405 | 0 | 0 | 0 | X-ADNA | X-ADNE | X-ADNM | X-ADNT | X-ADNS | X-ADNX | X-ADNM | 21 | 0 | X-ADN | 953 | 973 | 1 | 0 | 49.8417
X-ADN | Acero ADN 420 | tn | 0 | 225630.6407 | 0 | A | A-AD01 | AYUDANTE | hh | 422.4804 |  | 5 | 5 | 2112.4021 | 0 | 0 | 25921.8475 | -1514.3472 | 201223.1405 | 0 | 0 | 0 | X-ADNA | X-ADNE | X-ADNM | X-ADNT | X-ADNS | X-ADNX | X-ADNA | 21 | 0 | X-ADN | 953 | 973 | 2 | 0 | 49.8417
X-ADN | Acero ADN 420 | tn | 0 | 225630.6407 | 0 | A | A-AD03 | OFICIAL | hh | 496.916 |  | 10 | 10 | 4969.1595 | 0 | 0 | 25921.8475 | -1514.3472 | 201223.1405 | 0 | 0 | 0 | X-ADNA | X-ADNE | X-ADNM | X-ADNT | X-ADNS | X-ADNX | X-ADNA | 21 | 0 | X-ADN | 953 | 973 | 3 | 0 | 49.8417
X-ADN | Acero ADN 420 | tn | 0 | 225630.6407 | 0 | A | A-AD03 | OFICIAL | hh | 496.916 |  | 10 | 10 | 4969.1595 | 0 | 0 | 25921.8475 | -1514.3472 | 201223.1405 | 0 | 0 | 0 | X-ADNA | X-ADNE | X-ADNM | X-ADNT | X-ADNS | X-ADNX | X-ADNA | 21 | 0 | X-ADN | 953 | 973 | 4 | 0 | 49.8417
X-ADN | Acero ADN 420 | tn | 0 | 225630.6407 | 0 | E | E-E164 | CORTADORA Y DOBLADORA Fe 1 T/h | HR | 340.1939 |  | 1.2 | 1.2 | 408.2327 | 0 | 0 | 25921.8475 | -1514.3472 | 201223.1405 | 0 | 0 | 0 | X-ADNA | X-ADNE | X-ADNM | X-ADNT | X-ADNS | X-ADNX | X-ADNE | 21 | 0 | X-ADN | 953 | 973 | 5 | 0 | 49.8417
X-ADN | Acero ADN 420 | tn | 0 | 225630.6407 | 0 | A | A-AD01 | AYUDANTE | hh | 422.4804 | 20 | 0.25 | 5 | 2112.4021 | 0 | 0 | 25921.8475 | -1514.3472 | 201223.1405 | 0 | 0 | 0 | X-ADNA | X-ADNE | X-ADNM | X-ADNT | X-ADNS | X-ADNX | X-ADNA | 21 | 0 | X-ADN | 953 | 973 | 6 | 0 | 49.8417
X-ADN | Acero ADN 420 | tn | 0 | 225630.6407 | 0 | A | A-AD03 | OFICIAL | hh | 496.916 | 15 |  | 30 | 14907.4786 | 0 | 0 | 25921.8475 | -1514.3472 | 201223.1405 | 0 | 0 | 0 | X-ADNA | X-ADNE | X-ADNM | X-ADNT | X-ADNS | X-ADNX | X-ADNA | 21 | 0 | X-ADN | 953 | 973 | 7 | 0 | 49.8417
X-ADN | Acero ADN 420 | tn | 0 | 225630.6407 | 0 | A | A-AD03 | OFICIAL | hh | 496.916 | 10 |  | 20 | 9938.3191 | 0 | 0 | 25921.8475 | -1514.3472 | 201223.1405 | 0 | 0 | 0 | X-ADNA | X-ADNE | X-ADNM | X-ADNT | X-ADNS | X-ADNX | X-ADNA | 21 | 0 | X-ADN | 953 | 973 | 8 | 0 | 49.8417
X-ADN | Acero ADN 420 | tn | 0 | 225630.6407 | 0 | A | A-AD04 | OFICIAL ESPECIALIZADO | hh | 581.0612 | 5 |  | 10 | 5810.612 | 0 | 0 | 25921.8475 | -1514.3472 | 201223.1405 | 0 | 0 | 0 | X-ADNA | X-ADNE | X-ADNM | X-ADNT | X-ADNS | X-ADNX | X-ADNA | 21 | 0 | X-ADN | 953 | 973 | 9 | 0 | 49.8417
X-ADN | Acero ADN 420 | tn | 0 | 225630.6407 | 0 | A | A-AD04 | OFICIAL ESPECIALIZADO | hh | 581.0612 | 5 |  | 10 | 5810.612 | 0 | 0 | 25921.8475 | -1514.3472 | 201223.1405 | 0 | 0 | 0 | X-ADNA | X-ADNE | X-ADNM | X-ADNT | X-ADNS | X-ADNX | X-ADNA | 21 | 0 | X-ADN | 953 | 973 | 10 | 0 | 49.8417
X-ADN | Acero ADN 420 | tn | 0 | 225630.6407 | 0 | A | A-AD03 | OFICIAL | hh | 496.916 | 0.27083 |  | 0.54167 | 269.1625 | 0 | 0 | 25921.8475 | -1514.3472 | 201223.1405 | 0 | 0 | 0 | X-ADNA | X-ADNE | X-ADNM | X-ADNT | X-ADNS | X-ADNX | X-ADNA | 21 | 0 | X-ADN | 953 | 973 | 11 | 0 | 49.8417
X-ADN | Acero ADN 420 | tn | 0 | 225630.6407 | 0 | E | E-E85 | HIDROGRUA MONTADA S/CAMION (6 T) | HR | 2378.0723 | 0.16667 |  | 0.33333 | 792.6923 | 0 | 0 | 25921.8475 | -1514.3472 | 201223.1405 | 0 | 0 | 0 | X-ADNA | X-ADNE | X-ADNM | X-ADNT | X-ADNS | X-ADNX | X-ADNE | 21 | 0 | X-ADN | 953 | 973 | 12 | 0 | 49.8417
X-ADN | Acero ADN 420 | tn | 0 | 225630.6407 | 0 | M | M-M30ALB | ALAMBRE DE ATAR | kg | 735.5372 | 20 |  | 40 | 29421.4876 | 0 | 0 | 25921.8475 | -1514.3472 | 201223.1405 | 0 | 0 | 0 | X-ADNA | X-ADNE | X-ADNM | X-ADNT | X-ADNS | X-ADNX | X-ADNM | 21 | 0 | X-ADN | 953 | 973 | 13 | 0 | 49.8417
X-ADN | Acero ADN 420 | tn | 0 | 225630.6407 | 0 | A | A-AD01 | AYUDANTE | hh | 422.4804 | 15 |  | -15 | -6337.2064 | 0 | 0 | 25921.8475 | -1514.3472 | 201223.1405 | 0 | 0 | 0 | X-ADNA | X-ADNE | X-ADNM | X-ADNT | X-ADNS | X-ADNX | X-ADNA | 21 | 0 | X-ADN | 953 | 973 | 14 | 0 | 49.8417
X-ADN | Acero ADN 420 | tn | 0 | 225630.6407 | 0 | A | A-AD03 | OFICIAL | hh | 496.916 | 15 |  | -15 | -7453.7393 | 0 | 0 | 25921.8475 | -1514.3472 | 201223.1405 | 0 | 0 | 0 | X-ADNA | X-ADNE | X-ADNM | X-ADNT | X-ADNS | X-ADNX | X-ADNA | 21 | 0 | X-ADN | 953 | 973 | 15 | 0 | 49.8417
X-ADN | Acero ADN 420 | tn | 0 | 225630.6407 | 0 | A | A-AD03 | OFICIAL | hh | 496.916 | 10 |  | -10 | -4969.1595 | 0 | 0 | 25921.8475 | -1514.3472 | 201223.1405 | 0 | 0 | 0 | X-ADNA | X-ADNE | X-ADNM | X-ADNT | X-ADNS | X-ADNX | X-ADNA | 21 | 0 | X-ADN | 953 | 973 | 16 | 0 | 49.8417
X-ADN | Acero ADN 420 | tn | 0 | 225630.6407 | 0 | A | A-AD04 | OFICIAL ESPECIALIZADO | hh | 581.0612 | 5 |  | -5 | -2905.306 | 0 | 0 | 25921.8475 | -1514.3472 | 201223.1405 | 0 | 0 | 0 | X-ADNA | X-ADNE | X-ADNM | X-ADNT | X-ADNS | X-ADNX | X-ADNA | 21 | 0 | X-ADN | 953 | 973 | 17 | 0 | 49.8417
X-ADN | Acero ADN 420 | tn | 0 | 225630.6407 | 0 | A | A-AD04 | OFICIAL ESPECIALIZADO | hh | 581.0612 | 5 |  | -5 | -2905.306 | 0 | 0 | 25921.8475 | -1514.3472 | 201223.1405 | 0 | 0 | 0 | X-ADNA | X-ADNE | X-ADNM | X-ADNT | X-ADNS | X-ADNX | X-ADNA | 21 | 0 | X-ADN | 953 | 973 | 18 | 0 | 49.8417
X-ADN | Acero ADN 420 | tn | 0 | 225630.6407 | 0 | A | A-AD04 | OFICIAL ESPECIALIZADO | hh | 581.0612 | 0.7 |  | -0.7 | -406.7428 | 0 | 0 | 25921.8475 | -1514.3472 | 201223.1405 | 0 | 0 | 0 | X-ADNA | X-ADNE | X-ADNM | X-ADNT | X-ADNS | X-ADNX | X-ADNA | 21 | 0 | X-ADN | 953 | 973 | 19 | 0 | 49.8417
X-ADN | Acero ADN 420 | tn | 0 | 225630.6407 | 0 | E | E-E80 | GRUA MOVIL TODO TERRENO 36 T | HR | 5430.5445 | 0.5 |  | -0.5 | -2715.2722 | 0 | 0 | 25921.8475 | -1514.3472 | 201223.1405 | 0 | 0 | 0 | X-ADNA | X-ADNE | X-ADNM | X-ADNT | X-ADNS | X-ADNX | X-ADNE | 21 | 0 | X-ADN | 953 | 973 | 20 | 0 | 49.8417
X-ADN | Acero ADN 420 | tn | 0 | 225630.6407 | 0 | M | M-M30ALB | ALAMBRE DE ATAR | kg | 735.5372 | 18 |  | -18 | -13239.6694 | 0 | 0 | 25921.8475 | -1514.3472 | 201223.1405 | 0 | 0 | 0 | X-ADNA | X-ADNE | X-ADNM | X-ADNT | X-ADNS | X-ADNX | X-ADNM | 21 | 0 | X-ADN | 953 | 973 | 21 | 0 | 49.8417
X-TMT | Terraplén de muro para tierra armada | m3 | 0 | 658.2565 | 0 | A | A-AD01 | AYUDANTE | hh | 422.4804 | 15 | 3 | 0.2 | 84.4961 | 0 | 0 | 307.839 | 350.4175 | 0 | 0 | 0 | 0 | X-TMTA | X-TMTE | X-TMTM | X-TMTT | X-TMTS | X-TMTX | X-TMTA | 8 | 0 | X-TMT | 974 | 981 | 1 | 0 | 0.61333
X-TMT | Terraplén de muro para tierra armada | m3 | 0 | 658.2565 | 0 | A | A-AD03 | OFICIAL | hh | 496.916 | 15 | 3 | 0.2 | 99.3832 | 0 | 0 | 307.839 | 350.4175 | 0 | 0 | 0 | 0 | X-TMTA | X-TMTE | X-TMTM | X-TMTT | X-TMTS | X-TMTX | X-TMTA | 8 | 0 | X-TMT | 974 | 981 | 2 | 0 | 0.61333
X-TMT | Terraplén de muro para tierra armada | m3 | 0 | 658.2565 | 0 | A | A-AD04 | OFICIAL ESPECIALIZADO | hh | 581.0612 | 15 | 0.6 | 0.04 | 23.2424 | 0 | 0 | 307.839 | 350.4175 | 0 | 0 | 0 | 0 | X-TMTA | X-TMTE | X-TMTM | X-TMTT | X-TMTS | X-TMTX | X-TMTA | 8 | 0 | X-TMT | 974 | 981 | 3 | 0 | 0.61333
X-TMT | Terraplén de muro para tierra armada | m3 | 0 | 658.2565 | 0 | A | A-AD04 | OFICIAL ESPECIALIZADO | hh | 581.0612 | 15 | 1.3 | 0.086667 | 50.3586 | 0 | 0 | 307.839 | 350.4175 | 0 | 0 | 0 | 0 | X-TMTA | X-TMTE | X-TMTM | X-TMTT | X-TMTS | X-TMTX | X-TMTA | 8 | 0 | X-TMT | 974 | 981 | 4 | 0 | 0.61333
X-TMT | Terraplén de muro para tierra armada | m3 | 0 | 658.2565 | 0 | A | A-AD04 | OFICIAL ESPECIALIZADO | hh | 581.0612 | 15 | 1.3 | 0.086667 | 50.3586 | 0 | 0 | 307.839 | 350.4175 | 0 | 0 | 0 | 0 | X-TMTA | X-TMTE | X-TMTM | X-TMTT | X-TMTS | X-TMTX | X-TMTA | 8 | 0 | X-TMT | 974 | 981 | 5 | 0 | 0.61333
X-TMT | Terraplén de muro para tierra armada | m3 | 0 | 658.2565 | 0 | E | E-E10 | CARGADOR FRONTAL S/NEUM. 2,4 m3 | HR | 3724.9622 | 15 | 1 | 0.066667 | 248.3308 | 0 | 0 | 307.839 | 350.4175 | 0 | 0 | 0 | 0 | X-TMTA | X-TMTE | X-TMTM | X-TMTT | X-TMTS | X-TMTX | X-TMTE | 8 | 0 | X-TMT | 974 | 981 | 6 | 0 | 0.61333
X-TMT | Terraplén de muro para tierra armada | m3 | 0 | 658.2565 | 0 | E | E-E52 | COMPACT. LISO VIBR. AUTOP.-11 T | HR | 2026.0471 | 15 | 0.7 | 0.046667 | 94.5489 | 0 | 0 | 307.839 | 350.4175 | 0 | 0 | 0 | 0 | X-TMTA | X-TMTE | X-TMTM | X-TMTT | X-TMTS | X-TMTX | X-TMTE | 8 | 0 | X-TMT | 974 | 981 | 7 | 0 | 0.61333
X-TMT | Terraplén de muro para tierra armada | m3 | 0 | 658.2565 | 0 | E | E-E56 | PLANCHA VIBRATORIA 32x28 cm-68 Kg | HR | 125.6304 | 0.3 | 3 | 0.06 | 7.5378 | 0 | 0 | 307.839 | 350.4175 | 0 | 0 | 0 | 0 | X-TMTA | X-TMTE | X-TMTM | X-TMTT | X-TMTS | X-TMTX | X-TMTE | 8 | 0 | X-TMT | 974 | 981 | 8 | 0 | 0.61333
X-AGP | Ayuda de gremio pilotes | gl | 0 | 6292998.9193 | 0 | A | A-AD01 | AYUDANTE | hh | 422.4804 |  | 2 | 2940 | 1242092.4574 | 0 | 0 | 2703025.3633 | 3574973.556 | 7500 | 0 | 7500 | 0 | X-AGPA | X-AGPE | X-AGPM | X-AGPT | X-AGPS | X-AGPX | X-AGPA | 6 | 0 | X-AGP | 982 | 987 | 1 | 0 | 5880
X-AGP | Ayuda de gremio pilotes | gl | 0 | 6292998.9193 | 0 | A | A-AD03 | OFICIAL | hh | 496.916 |  | 2 | 2940 | 1460932.9059 | 0 | 0 | 2703025.3633 | 3574973.556 | 7500 | 0 | 7500 | 0 | X-AGPA | X-AGPE | X-AGPM | X-AGPT | X-AGPS | X-AGPX | X-AGPA | 6 | 0 | X-AGP | 982 | 987 | 2 | 0 | 5880
X-AGP | Ayuda de gremio pilotes | gl | 0 | 6292998.9193 | 0 | E | E-E72 | GRUPO ELECTROGENO 113 KVA-90 KW | HR | 1785.366 | 7 | 1 | 1470 | 2624488.02 | 0 | 0 | 2703025.3633 | 3574973.556 | 7500 | 0 | 7500 | 0 | X-AGPA | X-AGPE | X-AGPM | X-AGPT | X-AGPS | X-AGPX | X-AGPE | 6 | 0 | X-AGP | 982 | 987 | 3 | 0 | 5880
X-AGP | Ayuda de gremio pilotes | gl | 0 | 6292998.9193 | 0 | E | E-E168 | TORRE DE ILUMINACION | HR | 323.2944 | 210 | 2 | 2940 | 950485.536 | 0 | 0 | 2703025.3633 | 3574973.556 | 7500 | 0 | 7500 | 0 | X-AGPA | X-AGPE | X-AGPM | X-AGPT | X-AGPS | X-AGPX | X-AGPE | 6 | 0 | X-AGP | 982 | 987 | 4 | 0 | 5880
X-AGP | Ayuda de gremio pilotes | gl | 0 | 6292998.9193 | 0 | M | M-VARIOS | MATERIALES VARIOS | GL | 0.5 | 15000 |  | 15000 | 7500 | 0 | 0 | 2703025.3633 | 3574973.556 | 7500 | 0 | 7500 | 0 | X-AGPA | X-AGPE | X-AGPM | X-AGPT | X-AGPS | X-AGPX | X-AGPM | 6 | 0 | X-AGP | 982 | 987 | 5 | 0 | 5880
X-AGP | Ayuda de gremio pilotes | gl | 0 | 6292998.9193 | 0 | S | S-S38DIS | TRASLADO EQUIPO DE PILOTAJE | gl | 7500 | 1 |  | 1 | 7500 | 0 | 0 | 2703025.3633 | 3574973.556 | 7500 | 0 | 7500 | 0 | X-AGPA | X-AGPE | X-AGPM | X-AGPT | X-AGPS | X-AGPX | X-AGPS | 6 | 0 | X-AGP | 982 | 987 | 6 | 0 | 5880
X-DEH | Demolición de hgón | m3 | 0 | 4831.7758 | 0 | A | A-AD04 | OFICIAL ESPECIALIZADO | hh | 581.0612 |  |  | 0.05 | 29.0531 | 0 | 0 | 3418.7246 | 913.0512 | 500 | 0 | 0 | 0 | X-DEHA | X-DEHE | X-DEHM | X-DEHT | X-DEHS | X-DEHX | X-DEHA | 12 | 0 | X-DEH | 988 | 999 | 1 | 0 | 6.875
X-DEH | Demolición de hgón | m3 | 0 | 4831.7758 | 0 | A | A-AD01 | AYUDANTE | hh | 422.4804 |  |  | 0.25 | 105.6201 | 0 | 0 | 3418.7246 | 913.0512 | 500 | 0 | 0 | 0 | X-DEHA | X-DEHE | X-DEHM | X-DEHT | X-DEHS | X-DEHX | X-DEHA | 12 | 0 | X-DEH | 988 | 999 | 2 | 0 | 6.875
X-DEH | Demolición de hgón | m3 | 0 | 4831.7758 | 0 | A | A-AD04 | OFICIAL ESPECIALIZADO | hh | 581.0612 |  | 2 | 0.2 | 116.2122 | 0 | 0 | 3418.7246 | 913.0512 | 500 | 0 | 0 | 0 | X-DEHA | X-DEHE | X-DEHM | X-DEHT | X-DEHS | X-DEHX | X-DEHA | 12 | 0 | X-DEH | 988 | 999 | 3 | 0 | 6.875
X-DEH | Demolición de hgón | m3 | 0 | 4831.7758 | 0 | A | A-AD03 | OFICIAL | hh | 496.916 |  |  | 0.125 | 62.1145 | 0 | 0 | 3418.7246 | 913.0512 | 500 | 0 | 0 | 0 | X-DEHA | X-DEHE | X-DEHM | X-DEHT | X-DEHS | X-DEHX | X-DEHA | 12 | 0 | X-DEH | 988 | 999 | 4 | 0 | 6.875
X-DEH | Demolición de hgón | m3 | 0 | 4831.7758 | 0 | A | A-AD03 | OFICIAL | hh | 496.916 |  |  | 3.125 | 1552.8624 | 0 | 0 | 3418.7246 | 913.0512 | 500 | 0 | 0 | 0 | X-DEHA | X-DEHE | X-DEHM | X-DEHT | X-DEHS | X-DEHX | X-DEHA | 12 | 0 | X-DEH | 988 | 999 | 5 | 0 | 6.875
X-DEH | Demolición de hgón | m3 | 0 | 4831.7758 | 0 | A | A-AD03 | OFICIAL | hh | 496.916 | 2 | 1.25 | 3.125 | 1552.8624 | 0 | 0 | 3418.7246 | 913.0512 | 500 | 0 | 0 | 0 | X-DEHA | X-DEHE | X-DEHM | X-DEHT | X-DEHS | X-DEHX | X-DEHA | 12 | 0 | X-DEH | 988 | 999 | 6 | 0 | 6.875
X-DEH | Demolición de hgón | m3 | 0 | 4831.7758 | 0 | E | E-E28 | RETROEXCAVADORA S/CARRILES 0,9 M2 | HR | 2743.02 | 10 |  | 0.1 | 274.302 | 0 | 0 | 3418.7246 | 913.0512 | 500 | 0 | 0 | 0 | X-DEHA | X-DEHE | X-DEHM | X-DEHT | X-DEHS | X-DEHX | X-DEHE | 12 | 0 | X-DEH | 988 | 999 | 7 | 0 | 6.875
X-DEH | Demolición de hgón | m3 | 0 | 4831.7758 | 0 | E | E-E35 | CAMION VOLCADOR 6x4 CAP. 24 T=15 m3 | HR | 3333.261 |  |  | 0.1 | 333.3261 | 0 | 0 | 3418.7246 | 913.0512 | 500 | 0 | 0 | 0 | X-DEHA | X-DEHE | X-DEHM | X-DEHT | X-DEHS | X-DEHX | X-DEHE | 12 | 0 | X-DEH | 988 | 999 | 8 | 0 | 6.875
X-DEH | Demolición de hgón | m3 | 0 | 4831.7758 | 0 | E | E-E62 | MARTILLO NEUMATICO DEMOLEDOR 22 Kg | HR | 17.2669 | 0.8 | 2 | 0.625 | 10.7918 | 0 | 0 | 3418.7246 | 913.0512 | 500 | 0 | 0 | 0 | X-DEHA | X-DEHE | X-DEHM | X-DEHT | X-DEHS | X-DEHX | X-DEHE | 12 | 0 | X-DEH | 988 | 999 | 9 | 0 | 6.875
X-DEH | Demolición de hgón | m3 | 0 | 4831.7758 | 0 | E | E-E67 | MOTOCOMPRESOR 7 m3/min-250 cfm | HR | 942.8201 |  | 0.25 | 0.3125 | 294.6313 | 0 | 0 | 3418.7246 | 913.0512 | 500 | 0 | 0 | 0 | X-DEHA | X-DEHE | X-DEHM | X-DEHT | X-DEHS | X-DEHX | X-DEHE | 12 | 0 | X-DEH | 988 | 999 | 10 | 0 | 6.875
X-DEH | Demolición de hgón | m3 | 0 | 4831.7758 | 0 | M | M-M230HER | HERRAMIENTAS MENORES | un | 1 | 400 |  | 400 | 400 | 0 | 0 | 3418.7246 | 913.0512 | 500 | 0 | 0 | 0 | X-DEHA | X-DEHE | X-DEHM | X-DEHT | X-DEHS | X-DEHX | X-DEHM | 12 | 0 | X-DEH | 988 | 999 | 11 | 0 | 6.875
X-DEH | Demolición de hgón | m3 | 0 | 4831.7758 | 0 | M | M-VARIOS | MATERIALES VARIOS | GL | 0.5 | 200 |  | 200 | 100 | 0 | 0 | 3418.7246 | 913.0512 | 500 | 0 | 0 | 0 | X-DEHA | X-DEHE | X-DEHM | X-DEHT | X-DEHS | X-DEHX | X-DEHM | 12 | 0 | X-DEH | 988 | 999 | 12 | 0 | 6.875
X-ENC3 | Encofrado para vigas pretensadas | m2 | 0 | 1729.8932 | 0 | A | A-AD01 | AYUDANTE | hh | 422.4804 | 1 |  | 1 | 422.4804 | 0 | 0 | 1477.0868 | 181.0163 | 71.79 | 0 | 0 | 0 | X-ENC3A | X-ENC3E | X-ENC3M | X-ENC3T | X-ENC3S | X-ENC3X | X-ENC3A | 10 | 0 | X-ENC3 | 1000 | 1009 | 1 | 0 | 3.0467
X-ENC3 | Encofrado para vigas pretensadas | m2 | 0 | 1729.8932 | 0 | A | A-AD03 | OFICIAL | hh | 496.916 | 1 |  | 1 | 496.916 | 0 | 0 | 1477.0868 | 181.0163 | 71.79 | 0 | 0 | 0 | X-ENC3A | X-ENC3E | X-ENC3M | X-ENC3T | X-ENC3S | X-ENC3X | X-ENC3A | 10 | 0 | X-ENC3 | 1000 | 1009 | 2 | 0 | 3.0467
X-ENC3 | Encofrado para vigas pretensadas | m2 | 0 | 1729.8932 | 0 | A | A-AD03 | OFICIAL | hh | 496.916 | 0.6 |  | 0.6 | 298.1496 | 0 | 0 | 1477.0868 | 181.0163 | 71.79 | 0 | 0 | 0 | X-ENC3A | X-ENC3E | X-ENC3M | X-ENC3T | X-ENC3S | X-ENC3X | X-ENC3A | 10 | 0 | X-ENC3 | 1000 | 1009 | 3 | 0 | 3.0467
X-ENC3 | Encofrado para vigas pretensadas | m2 | 0 | 1729.8932 | 0 | A | A-AD04 | OFICIAL ESPECIALIZADO | hh | 581.0612 | 0.4 |  | 0.4 | 232.4245 | 0 | 0 | 1477.0868 | 181.0163 | 71.79 | 0 | 0 | 0 | X-ENC3A | X-ENC3E | X-ENC3M | X-ENC3T | X-ENC3S | X-ENC3X | X-ENC3A | 10 | 0 | X-ENC3 | 1000 | 1009 | 4 | 0 | 3.0467
X-ENC3 | Encofrado para vigas pretensadas | m2 | 0 | 1729.8932 | 0 | A | A-AD04 | OFICIAL ESPECIALIZADO | hh | 581.0612 | 0.046667 |  | 0.046667 | 27.1164 | 0 | 0 | 1477.0868 | 181.0163 | 71.79 | 0 | 0 | 0 | X-ENC3A | X-ENC3E | X-ENC3M | X-ENC3T | X-ENC3S | X-ENC3X | X-ENC3A | 10 | 0 | X-ENC3 | 1000 | 1009 | 5 | 0 | 3.0467
X-ENC3 | Encofrado para vigas pretensadas | m2 | 0 | 1729.8932 | 0 | E | E-E80 | GRUA MOVIL TODO TERRENO 36 T | HR | 5430.5445 | 0.033333 |  | 0.033333 | 181.0163 | 0 | 0 | 1477.0868 | 181.0163 | 71.79 | 0 | 0 | 0 | X-ENC3A | X-ENC3E | X-ENC3M | X-ENC3T | X-ENC3S | X-ENC3X | X-ENC3E | 10 | 0 | X-ENC3 | 1000 | 1009 | 6 | 0 | 3.0467
X-ENC3 | Encofrado para vigas pretensadas | m2 | 0 | 1729.8932 | 0 | M | M-M64CEA | DESMOLDANTE | Kg | 50.4 | 0.1 |  | 0.1 | 5.04 | 0 | 0 | 1477.0868 | 181.0163 | 71.79 | 0 | 0 | 0 | X-ENC3A | X-ENC3E | X-ENC3M | X-ENC3T | X-ENC3S | X-ENC3X | X-ENC3M | 10 | 0 | X-ENC3 | 1000 | 1009 | 7 | 0 | 3.0467
X-ENC3 | Encofrado para vigas pretensadas | m2 | 0 | 1729.8932 | 0 | M | M-M105CEE | ALAMBRE RECOCIDO #16 | Kg | 175 | 0.2 |  | 0.2 | 35 | 0 | 0 | 1477.0868 | 181.0163 | 71.79 | 0 | 0 | 0 | X-ENC3A | X-ENC3E | X-ENC3M | X-ENC3T | X-ENC3S | X-ENC3X | X-ENC3M | 10 | 0 | X-ENC3 | 1000 | 1009 | 8 | 0 | 3.0467
X-ENC3 | Encofrado para vigas pretensadas | m2 | 0 | 1729.8932 | 0 | M | M-M135CEF | MOLDE MET.VIGAS PREFAB. H=1.5m | Kg | 6.25 | 5 |  | 5 | 31.25 | 0 | 0 | 1477.0868 | 181.0163 | 71.79 | 0 | 0 | 0 | X-ENC3A | X-ENC3E | X-ENC3M | X-ENC3T | X-ENC3S | X-ENC3X | X-ENC3M | 10 | 0 | X-ENC3 | 1000 | 1009 | 9 | 0 | 3.0467
X-ENC3 | Encofrado para vigas pretensadas | m2 | 0 | 1729.8932 | 0 | M | M-VARIOS | MATERIALES VARIOS | GL | 0.5 | 1 |  | 1 | 0.5 | 0 | 0 | 1477.0868 | 181.0163 | 71.79 | 0 | 0 | 0 | X-ENC3A | X-ENC3E | X-ENC3M | X-ENC3T | X-ENC3S | X-ENC3X | X-ENC3M | 10 | 0 | X-ENC3 | 1000 | 1009 | 10 | 0 | 3.0467
X-COL | Colado de hgón con bomba | m3 | 0 | 4223.8879 | 0 | A | A-AD01 | AYUDANTE | hh | 422.4804 |  | 6 | 1.6 | 675.9687 | 0 | 0 | 1803.3723 | 2420.5157 | 0 | 0 | 0 | 0 | X-COLA | X-COLE | X-COLM | X-COLT | X-COLS | X-COLX | X-COLA | 10 | 0 | X-COL | 1010 | 1019 | 1 | 0 | 3.7333
X-COL | Colado de hgón con bomba | m3 | 0 | 4223.8879 | 0 | A | A-AD03 | OFICIAL | hh | 496.916 |  | 2 | 0.53333 | 265.0218 | 0 | 0 | 1803.3723 | 2420.5157 | 0 | 0 | 0 | 0 | X-COLA | X-COLE | X-COLM | X-COLT | X-COLS | X-COLX | X-COLA | 10 | 0 | X-COL | 1010 | 1019 | 2 | 0 | 3.7333
X-COL | Colado de hgón con bomba | m3 | 0 | 4223.8879 | 0 | A | A-AD03 | OFICIAL | hh | 496.916 |  | 2 | 0.53333 | 265.0218 | 0 | 0 | 1803.3723 | 2420.5157 | 0 | 0 | 0 | 0 | X-COLA | X-COLE | X-COLM | X-COLT | X-COLS | X-COLX | X-COLA | 10 | 0 | X-COL | 1010 | 1019 | 3 | 0 | 3.7333
X-COL | Colado de hgón con bomba | m3 | 0 | 4223.8879 | 0 | A | A-AD04 | OFICIAL ESPECIALIZADO | hh | 581.0612 |  | 2 | 0.53333 | 309.8993 | 0 | 0 | 1803.3723 | 2420.5157 | 0 | 0 | 0 | 0 | X-COLA | X-COLE | X-COLM | X-COLT | X-COLS | X-COLX | X-COLA | 10 | 0 | X-COL | 1010 | 1019 | 4 | 0 | 3.7333
X-COL | Colado de hgón con bomba | m3 | 0 | 4223.8879 | 0 | A | A-AD04 | OFICIAL ESPECIALIZADO | hh | 581.0612 |  | 1 | 0.26667 | 154.9497 | 0 | 0 | 1803.3723 | 2420.5157 | 0 | 0 | 0 | 0 | X-COLA | X-COLE | X-COLM | X-COLT | X-COLS | X-COLX | X-COLA | 10 | 0 | X-COL | 1010 | 1019 | 5 | 0 | 3.7333
X-COL | Colado de hgón con bomba | m3 | 0 | 4223.8879 | 0 | A | A-AD03 | OFICIAL | hh | 496.916 |  | 1.6 | 0.26667 | 132.5109 | 0 | 0 | 1803.3723 | 2420.5157 | 0 | 0 | 0 | 0 | X-COLA | X-COLE | X-COLM | X-COLT | X-COLS | X-COLX | X-COLA | 10 | 0 | X-COL | 1010 | 1019 | 6 | 0 | 3.7333
X-COL | Colado de hgón con bomba | m3 | 0 | 4223.8879 | 0 | E | E-E67 | MOTOCOMPRESOR 7 m3/min-250 cfm | HR | 942.8201 |  |  | 0.16667 | 157.1367 | 0 | 0 | 1803.3723 | 2420.5157 | 0 | 0 | 0 | 0 | X-COLA | X-COLE | X-COLM | X-COLT | X-COLS | X-COLX | X-COLE | 10 | 0 | X-COL | 1010 | 1019 | 7 | 0 | 3.7333
X-COL | Colado de hgón con bomba | m3 | 0 | 4223.8879 | 0 | E | E-E125 | CAMION MOTOHORMIGONERO CAP. 7 M3 | HR | 2415.729 |  |  | 0 | 0 | 0 | 0 | 1803.3723 | 2420.5157 | 0 | 0 | 0 | 0 | X-COLA | X-COLE | X-COLM | X-COLT | X-COLS | X-COLX | X-COLE | 10 | 0 | X-COL | 1010 | 1019 | 8 | 0 | 3.7333
X-COL | Colado de hgón con bomba | m3 | 0 | 4223.8879 | 0 | E | E-E126 | BOMBA Hº S/CAMION C/PLUMA 90 m3/h | HR | 4447.159 | 6 | 3 | 0.5 | 2223.5795 | 0 | 0 | 1803.3723 | 2420.5157 | 0 | 0 | 0 | 0 | X-COLA | X-COLE | X-COLM | X-COLT | X-COLS | X-COLX | X-COLE | 10 | 0 | X-COL | 1010 | 1019 | 9 | 0 | 3.7333
X-COL | Colado de hgón con bomba | m3 | 0 | 4223.8879 | 0 | E | E-E140 | VIBRADOR DE INMERSION d=57 mm (NE) | HR | 79.599 |  | 3 | 0.5 | 39.7995 | 0 | 0 | 1803.3723 | 2420.5157 | 0 | 0 | 0 | 0 | X-COLA | X-COLE | X-COLM | X-COLT | X-COLS | X-COLX | X-COLE | 10 | 0 | X-COL | 1010 | 1019 | 10 | 0 | 3.7333
X-ENC | Encofrado metalico complejo | m2 | 0 | 5273.5947 | 0 | A | A-AD01 | AYUDANTE | hh | 422.4804 | 2 |  | 2 | 844.9609 | 0 | 0 | 3369.1131 | 118.9036 | 1785.578 | 0 | 0 | 0 | X-ENCA | X-ENCE | X-ENCM | X-ENCT | X-ENCS | X-ENCX | X-ENCA | 14 | 0 | X-ENC | 1020 | 1033 | 1 | 0 | 7.0625
X-ENC | Encofrado metalico complejo | m2 | 0 | 5273.5947 | 0 | A | A-AD03 | OFICIAL | hh | 496.916 | 2 |  | 2 | 993.8319 | 0 | 0 | 3369.1131 | 118.9036 | 1785.578 | 0 | 0 | 0 | X-ENCA | X-ENCE | X-ENCM | X-ENCT | X-ENCS | X-ENCX | X-ENCA | 14 | 0 | X-ENC | 1020 | 1033 | 2 | 0 | 7.0625
X-ENC | Encofrado metalico complejo | m2 | 0 | 5273.5947 | 0 | A | A-AD02 | MEDIO OFICIAL | hh | 459.1009 | 2 |  | 2 | 918.2019 | 0 | 0 | 3369.1131 | 118.9036 | 1785.578 | 0 | 0 | 0 | X-ENCA | X-ENCE | X-ENCM | X-ENCT | X-ENCS | X-ENCX | X-ENCA | 14 | 0 | X-ENC | 1020 | 1033 | 3 | 0 | 7.0625
X-ENC | Encofrado metalico complejo | m2 | 0 | 5273.5947 | 0 | A | A-AD04 | OFICIAL ESPECIALIZADO | hh | 581.0612 | 1 |  | 1 | 581.0612 | 0 | 0 | 3369.1131 | 118.9036 | 1785.578 | 0 | 0 | 0 | X-ENCA | X-ENCE | X-ENCM | X-ENCT | X-ENCS | X-ENCX | X-ENCA | 14 | 0 | X-ENC | 1020 | 1033 | 4 | 0 | 7.0625
X-ENC | Encofrado metalico complejo | m2 | 0 | 5273.5947 | 0 | A | A-AD03 | OFICIAL | hh | 496.916 |  | 1.25 | 0.0625 | 31.0572 | 0 | 0 | 3369.1131 | 118.9036 | 1785.578 | 0 | 0 | 0 | X-ENCA | X-ENCE | X-ENCM | X-ENCT | X-ENCS | X-ENCX | X-ENCA | 14 | 0 | X-ENC | 1020 | 1033 | 5 | 0 | 7.0625
X-ENC | Encofrado metalico complejo | m2 | 0 | 5273.5947 | 0 | E | E-E85 | HIDROGRUA MONTADA S/CAMION (6 T) | HR | 2378.0723 | 0.05 | 1 | 0.05 | 118.9036 | 0 | 0 | 3369.1131 | 118.9036 | 1785.578 | 0 | 0 | 0 | X-ENCA | X-ENCE | X-ENCM | X-ENCT | X-ENCS | X-ENCX | X-ENCE | 14 | 0 | X-ENC | 1020 | 1033 | 6 | 0 | 7.0625
X-ENC | Encofrado metalico complejo | m2 | 0 | 5273.5947 | 0 | M | M-M64CEA | DESMOLDANTE | Kg | 50.4 | 0.1 |  | 0.1 | 5.04 | 0 | 0 | 3369.1131 | 118.9036 | 1785.578 | 0 | 0 | 0 | X-ENCA | X-ENCE | X-ENCM | X-ENCT | X-ENCS | X-ENCX | X-ENCM | 14 | 0 | X-ENC | 1020 | 1033 | 7 | 0 | 7.0625
X-ENC | Encofrado metalico complejo | m2 | 0 | 5273.5947 | 0 | M | M-M97CEE | FENOLICO ESP.= 19 MM (3/4") | m2 | 916.176 | 0.5 |  | 0.5 | 458.088 | 0 | 0 | 3369.1131 | 118.9036 | 1785.578 | 0 | 0 | 0 | X-ENCA | X-ENCE | X-ENCM | X-ENCT | X-ENCS | X-ENCX | X-ENCM | 14 | 0 | X-ENC | 1020 | 1033 | 8 | 0 | 7.0625
X-ENC | Encofrado metalico complejo | m2 | 0 | 5273.5947 | 0 | M | M-M103CEE | CLAVO DE 2 A 4" | Kg | 98.5 | 0.1 |  | 0.1 | 9.85 | 0 | 0 | 3369.1131 | 118.9036 | 1785.578 | 0 | 0 | 0 | X-ENCA | X-ENCE | X-ENCM | X-ENCT | X-ENCS | X-ENCX | X-ENCM | 14 | 0 | X-ENC | 1020 | 1033 | 9 | 0 | 7.0625
X-ENC | Encofrado metalico complejo | m2 | 0 | 5273.5947 | 0 | M | M-M105CEE | ALAMBRE RECOCIDO #16 | Kg | 175 | 0.2 |  | 0.2 | 35 | 0 | 0 | 3369.1131 | 118.9036 | 1785.578 | 0 | 0 | 0 | X-ENCA | X-ENCE | X-ENCM | X-ENCT | X-ENCS | X-ENCX | X-ENCM | 14 | 0 | X-ENC | 1020 | 1033 | 10 | 0 | 7.0625
X-ENC | Encofrado metalico complejo | m2 | 0 | 5273.5947 | 0 | M | M-M112CEE | TORRE DE APUNTALAMIENTO 1,5x1,5 | m | 1500 | 0.01 |  | 0.01 | 15 | 0 | 0 | 3369.1131 | 118.9036 | 1785.578 | 0 | 0 | 0 | X-ENCA | X-ENCE | X-ENCM | X-ENCT | X-ENCS | X-ENCX | X-ENCM | 14 | 0 | X-ENC | 1020 | 1033 | 11 | 0 | 7.0625
X-ENC | Encofrado metalico complejo | m2 | 0 | 5273.5947 | 0 | M | M-M116CEE | ACCESORIOS METAL. ENCOF. MODULAR | Kg | 25 | 0.5 |  | 0.5 | 12.5 | 0 | 0 | 3369.1131 | 118.9036 | 1785.578 | 0 | 0 | 0 | X-ENCA | X-ENCE | X-ENCM | X-ENCT | X-ENCS | X-ENCX | X-ENCM | 14 | 0 | X-ENC | 1020 | 1033 | 12 | 0 | 7.0625
X-ENC | Encofrado metalico complejo | m2 | 0 | 5273.5947 | 0 | M | M-M118CEE | BASTIDOR ENCOF. MODULAR | m2 | 2500 | 0.5 |  | 0.5 | 1250 | 0 | 0 | 3369.1131 | 118.9036 | 1785.578 | 0 | 0 | 0 | X-ENCA | X-ENCE | X-ENCM | X-ENCT | X-ENCS | X-ENCX | X-ENCM | 14 | 0 | X-ENC | 1020 | 1033 | 13 | 0 | 7.0625
X-ENC | Encofrado metalico complejo | m2 | 0 | 5273.5947 | 0 | M | M-VARIOS | MATERIALES VARIOS | GL | 0.5 | 0.2 |  | 0.2 | 0.1 | 0 | 0 | 3369.1131 | 118.9036 | 1785.578 | 0 | 0 | 0 | X-ENCA | X-ENCE | X-ENCM | X-ENCT | X-ENCS | X-ENCX | X-ENCM | 14 | 0 | X-ENC | 1020 | 1033 | 14 | 0 | 7.0625
X-RLI | Riego de Liga | m2 | 0 | 39.0379 | 0 | A | A-AD01 | AYUDANTE | hh | 422.4804 | 600 | 2 | 0.0053333 | 2.2532 | 0 | 0 | 4.3531 | 5.4965 | 29.1883 | 0 | 0 | 0 | X-RLIA | X-RLIE | X-RLIM | X-RLIT | X-RLIS | X-RLIX | X-RLIA | 6 | 0 | X-RLI | 1034 | 1039 | 1 | 0 | 0.0093333
X-RLI | Riego de Liga | m2 | 0 | 39.0379 | 0 | A | A-AD04 | OFICIAL ESPECIALIZADO | hh | 581.0612 | 600 | 1.6 | 0.0013333 | 0.77475 | 0 | 0 | 4.3531 | 5.4965 | 29.1883 | 0 | 0 | 0 | X-RLIA | X-RLIE | X-RLIM | X-RLIT | X-RLIS | X-RLIX | X-RLIA | 6 | 0 | X-RLI | 1034 | 1039 | 2 | 0 | 0.0093333
X-RLI | Riego de Liga | m2 | 0 | 39.0379 | 0 | A | A-AD03 | OFICIAL | hh | 496.916 | 600 | 1.6 | 0.0026667 | 1.3251 | 0 | 0 | 4.3531 | 5.4965 | 29.1883 | 0 | 0 | 0 | X-RLIA | X-RLIE | X-RLIM | X-RLIT | X-RLIS | X-RLIX | X-RLIA | 6 | 0 | X-RLI | 1034 | 1039 | 3 | 0 | 0.0093333
X-RLI | Riego de Liga | m2 | 0 | 39.0379 | 0 | E | E-E116 | BARREDORA SOPLADORA AUTOP. | HR | 1052.3265 | 600 | 0.5 | 0.00083333 | 0.87694 | 0 | 0 | 4.3531 | 5.4965 | 29.1883 | 0 | 0 | 0 | X-RLIA | X-RLIE | X-RLIM | X-RLIT | X-RLIS | X-RLIX | X-RLIE | 6 | 0 | X-RLI | 1034 | 1039 | 4 | 0 | 0.0093333
X-RLI | Riego de Liga | m2 | 0 | 39.0379 | 0 | E | E-E144 | CAMION DISTRIBUIDOR ASFALTO 5/6 m3 | HR | 2771.7475 | 600 | 1 | 0.0016667 | 4.6196 | 0 | 0 | 4.3531 | 5.4965 | 29.1883 | 0 | 0 | 0 | X-RLIA | X-RLIE | X-RLIM | X-RLIT | X-RLIS | X-RLIX | X-RLIE | 6 | 0 | X-RLI | 1034 | 1039 | 5 | 0 | 0.0093333
X-RLI | Riego de Liga | m2 | 0 | 39.0379 | 0 | M | M-M146CEP | EMULSION BITUMINOSA EBCR (LIGA) | Tn | 52122 | 0.56 | 1000 | 0.00056 | 29.1883 | 0 | 0 | 4.3531 | 5.4965 | 29.1883 | 0 | 0 | 0 | X-RLIA | X-RLIE | X-RLIM | X-RLIT | X-RLIS | X-RLIX | X-RLIM | 6 | 0 | X-RLI | 1034 | 1039 | 6 | 0 | 0.0093333
X-TES | Tesado de vigas | tn | 0 | 3463.1894 | 0 | M | M-M69CEA | EXPANSOR-PLASTIFICANTE | Kg | 3 | 0.008 |  | 3.2 | 9.6 | 0 | 0 | 0 | 0 | 2397.6 | 0 | 1065.5894 | 0 | X-TESA | X-TESE | X-TESM | X-TEST | X-TESS | X-TESX | X-TESM | 4 | 0 | X-TES | 1040 | 1043 | 1 | 0 | 0
X-TES | Tesado de vigas | tn | 0 | 3463.1894 | 0 | M | M-M85CEC | CEMENTO PORTLAND (granel,en obra) | Tn | 5970 | 400 |  | 0.4 | 2388 | 0 | 0 | 0 | 0 | 2397.6 | 0 | 1065.5894 | 0 | X-TESA | X-TESE | X-TESM | X-TEST | X-TESS | X-TESX | X-TESM | 4 | 0 | X-TES | 1040 | 1043 | 2 | 0 | 0
X-TES | Tesado de vigas | tn | 0 | 3463.1894 | 0 | S | S-S133SUP | SUBCONTRATO TESADO CABLES | día | 690 | 2 | 31.56 | 0.93473 | 644.962 | 0 | 0 | 0 | 0 | 2397.6 | 0 | 1065.5894 | 0 | X-TESA | X-TESE | X-TESM | X-TEST | X-TESS | X-TESX | X-TESS | 4 | 0 | X-TES | 1040 | 1043 | 3 | 0 | 0
X-TES | Tesado de vigas | tn | 0 | 3463.1894 | 0 | S | S-S134SUP | VARIOS SERVICIO TESADO CABLES | día | 450 | 59 |  | 0.93473 | 420.6274 | 0 | 0 | 0 | 0 | 2397.6 | 0 | 1065.5894 | 0 | X-TESA | X-TESE | X-TESM | X-TEST | X-TESS | X-TESX | X-TESS | 4 | 0 | X-TES | 1040 | 1043 | 4 | 0 | 0
X-CV | Carga de vigas | un | 0 | 12925.9838 | 0 | A | A-AD04 | OFICIAL ESPECIALIZADO | hh | 581.0612 | 1 | 1.25 | 1.25 | 726.3265 | 0 | 0 | 1347.4714 | 11576.0124 | 2.5 | 0 | 0 | 0 | X-CVA | X-CVE | X-CVM | X-CVT | X-CVS | X-CVX | X-CVA | 5 | 0 | X-CV | 1044 | 1048 | 1 | 0 | 2.5
X-CV | Carga de vigas | un | 0 | 12925.9838 | 0 | A | A-AD03 | OFICIAL | hh | 496.916 |  |  | 1.25 | 621.1449 | 0 | 0 | 1347.4714 | 11576.0124 | 2.5 | 0 | 0 | 0 | X-CVA | X-CVE | X-CVM | X-CVT | X-CVS | X-CVX | X-CVA | 5 | 0 | X-CV | 1044 | 1048 | 2 | 0 | 2.5
X-CV | Carga de vigas | un | 0 | 12925.9838 | 0 | E | E-E40 | CAMION SEMIRREMOLQUE CAP. 35 T | HR | 5017.3933 |  |  | 1 | 5017.3933 | 0 | 0 | 1347.4714 | 11576.0124 | 2.5 | 0 | 0 | 0 | X-CVA | X-CVE | X-CVM | X-CVT | X-CVS | X-CVX | X-CVE | 5 | 0 | X-CV | 1044 | 1048 | 3 | 0 | 2.5
X-CV | Carga de vigas | un | 0 | 12925.9838 | 0 | E | E-E83 | GRUA MOVIL TODO TERRENO 55 T | HR | 6558.6191 |  |  | 1 | 6558.6191 | 0 | 0 | 1347.4714 | 11576.0124 | 2.5 | 0 | 0 | 0 | X-CVA | X-CVE | X-CVM | X-CVT | X-CVS | X-CVX | X-CVE | 5 | 0 | X-CV | 1044 | 1048 | 4 | 0 | 2.5
X-CV | Carga de vigas | un | 0 | 12925.9838 | 0 | M | M-VARIOS | MATERIALES VARIOS | GL | 0.5 |  | 5 | 5 | 2.5 | 0 | 0 | 1347.4714 | 11576.0124 | 2.5 | 0 | 0 | 0 | X-CVA | X-CVE | X-CVM | X-CVT | X-CVS | X-CVX | X-CVM | 5 | 0 | X-CV | 1044 | 1048 | 5 | 0 | 2.5
X-TV | Transporte de Vigas | un | 0 | 22555.653 | 0 | A | A-AD03 | OFICIAL | hh | 496.916 | 4 |  | 5 | 2484.5798 | 0 | 0 | 2484.5798 | 20069.5732 | 1.5 | 0 | 0 | 0 | X-TVA | X-TVE | X-TVM | X-TVT | X-TVS | X-TVX | X-TVA | 4 | 0 | X-TV | 1049 | 1052 | 1 | 0 | 5
X-TV | Transporte de Vigas | un | 0 | 22555.653 | 0 | E | E-E40 | CAMION SEMIRREMOLQUE CAP. 35 T | HR | 5017.3933 | 1 |  | 4 | 20069.5732 | 0 | 0 | 2484.5798 | 20069.5732 | 1.5 | 0 | 0 | 0 | X-TVA | X-TVE | X-TVM | X-TVT | X-TVS | X-TVX | X-TVE | 4 | 0 | X-TV | 1049 | 1052 | 2 | 0 | 5
X-TV | Transporte de Vigas | un | 0 | 22555.653 | 0 | M | M-M230HER | HERRAMIENTAS MENORES | un | 1 | 1.25 | 0.5 | 0.5 | 0.5 | 0 | 0 | 2484.5798 | 20069.5732 | 1.5 | 0 | 0 | 0 | X-TVA | X-TVE | X-TVM | X-TVT | X-TVS | X-TVX | X-TVM | 4 | 0 | X-TV | 1049 | 1052 | 3 | 0 | 5
X-TV | Transporte de Vigas | un | 0 | 22555.653 | 0 | M | M-VARIOS | MATERIALES VARIOS | GL | 0.5 | 2 |  | 2 | 1 | 0 | 0 | 2484.5798 | 20069.5732 | 1.5 | 0 | 0 | 0 | X-TVA | X-TVE | X-TVM | X-TVT | X-TVS | X-TVX | X-TVM | 4 | 0 | X-TV | 1049 | 1052 | 4 | 0 | 5
X-MV | Montaje de vigas | un | 0 | 52409.5226 | 0 | A | A-AD01 | AYUDANTE | hh | 422.4804 |  | 4 | 0 | 0 | 0 | 0 | 7072.9438 | 45336.5787 | 0 | 0 | 0 | 0 | X-MVA | X-MVE | X-MVM | X-MVT | X-MVS | X-MVX | X-MVA | 9 | 0 | X-MV | 1053 | 1061 | 1 | 0 | 12.625
X-MV | Montaje de vigas | un | 0 | 52409.5226 | 0 | A | A-AD03 | OFICIAL | hh | 496.916 |  | 2 | 0 | 0 | 0 | 0 | 7072.9438 | 45336.5787 | 0 | 0 | 0 | 0 | X-MVA | X-MVE | X-MVM | X-MVT | X-MVS | X-MVX | X-MVA | 9 | 0 | X-MV | 1053 | 1061 | 2 | 0 | 12.625
X-MV | Montaje de vigas | un | 0 | 52409.5226 | 0 | A | A-AD03 | OFICIAL | hh | 496.916 |  | 2 | 0 | 0 | 0 | 0 | 7072.9438 | 45336.5787 | 0 | 0 | 0 | 0 | X-MVA | X-MVE | X-MVM | X-MVT | X-MVS | X-MVX | X-MVA | 9 | 0 | X-MV | 1053 | 1061 | 3 | 0 | 12.625
X-MV | Montaje de vigas | un | 0 | 52409.5226 | 0 | A | A-AD04 | OFICIAL ESPECIALIZADO | hh | 581.0612 |  | 2 | 0 | 0 | 0 | 0 | 7072.9438 | 45336.5787 | 0 | 0 | 0 | 0 | X-MVA | X-MVE | X-MVM | X-MVT | X-MVS | X-MVX | X-MVA | 9 | 0 | X-MV | 1053 | 1061 | 4 | 0 | 12.625
X-MV | Montaje de vigas | un | 0 | 52409.5226 | 0 | A | A-AD04 | OFICIAL ESPECIALIZADO | hh | 581.0612 |  | 1 | 3.25 | 1888.4489 | 0 | 0 | 7072.9438 | 45336.5787 | 0 | 0 | 0 | 0 | X-MVA | X-MVE | X-MVM | X-MVT | X-MVS | X-MVX | X-MVA | 9 | 0 | X-MV | 1053 | 1061 | 5 | 0 | 12.625
X-MV | Montaje de vigas | un | 0 | 52409.5226 | 0 | A | A-AD04 | OFICIAL ESPECIALIZADO | hh | 581.0612 |  | 1.25 | 6.25 | 3631.6325 | 0 | 0 | 7072.9438 | 45336.5787 | 0 | 0 | 0 | 0 | X-MVA | X-MVE | X-MVM | X-MVT | X-MVS | X-MVX | X-MVA | 9 | 0 | X-MV | 1053 | 1061 | 6 | 0 | 12.625
X-MV | Montaje de vigas | un | 0 | 52409.5226 | 0 | A | A-AD03 | OFICIAL | hh | 496.916 |  |  | 3.125 | 1552.8624 | 0 | 0 | 7072.9438 | 45336.5787 | 0 | 0 | 0 | 0 | X-MVA | X-MVE | X-MVM | X-MVT | X-MVS | X-MVX | X-MVA | 9 | 0 | X-MV | 1053 | 1061 | 7 | 0 | 12.625
X-MV | Montaje de vigas | un | 0 | 52409.5226 | 0 | E | E-E40 | CAMION SEMIRREMOLQUE CAP. 35 T | HR | 5017.3933 | 1.25 |  | 2.5 | 12543.4832 | 0 | 0 | 7072.9438 | 45336.5787 | 0 | 0 | 0 | 0 | X-MVA | X-MVE | X-MVM | X-MVT | X-MVS | X-MVX | X-MVE | 9 | 0 | X-MV | 1053 | 1061 | 8 | 0 | 12.625
X-MV | Montaje de vigas | un | 0 | 52409.5226 | 0 | E | E-E83 | GRUA MOVIL TODO TERRENO 55 T | HR | 6558.6191 | 2 | 2.5 | 5 | 32793.0955 | 0 | 0 | 7072.9438 | 45336.5787 | 0 | 0 | 0 | 0 | X-MVA | X-MVE | X-MVM | X-MVT | X-MVS | X-MVX | X-MVE | 9 | 0 | X-MV | 1053 | 1061 | 9 | 0 | 12.625
X-TEA1 | Terraplén con aporte lateral sin compac.esp. | m3c | 0 | 132.871 | 0 | X | X-ESL | Excavación suelo lateral con topadora | m3b | 52.3475 | 1.35 | 1 | 1.35 | 70.6692 | 0 | 0 | 0 | 0 | 0 | 0 | 0 | 132.871 | X-TEA1A | X-TEA1E | X-TEA1M | X-TEA1T | X-TEA1S | X-TEA1X | X-TEA1X | 7 | 3 | X-TEA1 | 1062 | 1068 | 1 | 0.03375 | 0.060986
X-TEA1 | Terraplén con aporte lateral sin compac.esp. | m3c | 0 | 132.871 | 0 | X | X-DMC | Distribución de material terraplén | m3s | 17.888 | 1.35 |  | 1.35 | 24.1488 | 0 | 0 | 0 | 0 | 0 | 0 | 0 | 132.871 | X-TEA1A | X-TEA1E | X-TEA1M | X-TEA1T | X-TEA1S | X-TEA1X | X-TEA1X | 7 | 3 | X-TEA1 | 1062 | 1068 | 2 | 0.01125 | 0.060986
X-TEA1 | Terraplén con aporte lateral sin compac.esp. | m3c | 0 | 132.871 | 0 | X | X-OAR | Obtención de Agua para Riego | m3 | 148.3503 | 1 | 1 | 0.06 | 8.901 | 0 | 0 | 0 | 0 | 0 | 0 | 0 | 132.871 | X-TEA1A | X-TEA1E | X-TEA1M | X-TEA1T | X-TEA1S | X-TEA1X | X-TEA1X | 7 | 5 | X-TEA1 | 1062 | 1068 | 3 | 0.002 | 0.060986
X-TEA1 | Terraplén con aporte lateral sin compac.esp. | m3c | 0 | 132.871 | 0 | X | X-TAR | Transporte de Agua para riego | m3 | 368.5638 | 0 | 0.06 | 0.06 | 22.1138 | 0 | 0 | 0 | 0 | 0 | 0 | 0 | 132.871 | X-TEA1A | X-TEA1E | X-TEA1M | X-TEA1T | X-TEA1S | X-TEA1X | X-TEA1X | 7 | 2 | X-TEA1 | 1062 | 1068 | 4 | 0.0095238 | 0.060986
X-TEA1 | Terraplén con aporte lateral sin compac.esp. | m3c | 0 | 132.871 | 0 | X | X-RPT | Riego para terraplen | m3 | 214.4088 | 0.06 | 0.35 | 0.021 | 4.5026 | 0 | 0 | 0 | 0 | 0 | 0 | 0 | 132.871 | X-TEA1A | X-TEA1E | X-TEA1M | X-TEA1T | X-TEA1S | X-TEA1X | X-TEA1X | 7 | 3 | X-TEA1 | 1062 | 1068 | 5 | 0.0032812 | 0.060986
X-TEA1 | Terraplén con aporte lateral sin compac.esp. | m3c | 0 | 132.871 | 0 | X | X-HDM1 | Homogeinización del Material | m2 | 5.3664 | 1.35 | 0.35 | 0.4725 | 2.5356 | 0 | 0 | 0 | 0 | 0 | 0 | 0 | 132.871 | X-TEA1A | X-TEA1E | X-TEA1M | X-TEA1T | X-TEA1S | X-TEA1X | X-TEA1X | 7 | 3 | X-TEA1 | 1062 | 1068 | 6 | 0.0011813 | 0.060986
X-TEA1 | Terraplén con aporte lateral sin compac.esp. | m3c | 0 | 132.871 | 0 | X | X-CDT | Compactación de terraplen | m3c | 46.72 | 0 | 1 | 0 | 0 | 0 | 0 | 0 | 0 | 0 | 0 | 0 | 132.871 | X-TEA1A | X-TEA1E | X-TEA1M | X-TEA1T | X-TEA1S | X-TEA1X | X-TEA1X | 7 | 6 | X-TEA1 | 1062 | 1068 | 7 | 0 | 0.060986
X-TERSC | Terraplén con préstamo DMT 5km sin compac.esp. | m3c | 0 | 305.6352 | 0 | X | X-EPR | Explotación préstamo con Retro | m3 | 62.2711 | 1.2 | 1 | 1.2 | 74.7254 | 0 | 0 | 0 | 0 | 0 | 0 | 0 | 305.6352 | X-TERSCA | X-TERSCE | X-TERSCM | X-TERSCT | X-TERSCS | X-TERSCX | X-TERSCX | 8 | 4 | X-TERSC | 1069 | 1076 | 1 | 0.048 | 0.1285
X-TERSC | Terraplén con préstamo DMT 5km sin compac.esp. | m3c | 0 | 305.6352 | 0 | X | X-TDS | Transporte de Suelo DMT 5 km | m3s.km | 25.0804 | 1.2 |  | 7.25 | 181.8332 | 0 | 0 | 0 | 0 | 0 | 0 | 0 | 305.6352 | X-TERSCA | X-TERSCE | X-TERSCM | X-TERSCT | X-TERSCS | X-TERSCX | X-TERSCX | 8 | 2 | X-TERSC | 1069 | 1076 | 2 | 0.057478 | 0.1285
X-TERSC | Terraplén con préstamo DMT 5km sin compac.esp. | m3c | 0 | 305.6352 | 0 | X | X-DMC | Distribución de material terraplén | m3s | 17.888 | 1.45 | 1 | 1.45 | 25.9376 | 0 | 0 | 0 | 0 | 0 | 0 | 0 | 305.6352 | X-TERSCA | X-TERSCE | X-TERSCM | X-TERSCT | X-TERSCS | X-TERSCX | X-TERSCX | 8 | 3 | X-TERSC | 1069 | 1076 | 3 | 0.012083 | 0.1285
X-TERSC | Terraplén con préstamo DMT 5km sin compac.esp. | m3c | 0 | 305.6352 | 0 | X | X-OAR | Obtención de Agua para Riego | m3 | 148.3503 | 5 | 0.06 | 0.021 | 3.1154 | 0 | 0 | 0 | 0 | 0 | 0 | 0 | 305.6352 | X-TERSCA | X-TERSCE | X-TERSCM | X-TERSCT | X-TERSCS | X-TERSCX | X-TERSCX | 8 | 5 | X-TERSC | 1069 | 1076 | 4 | 0.0007 | 0.1285
X-TERSC | Terraplén con préstamo DMT 5km sin compac.esp. | m3c | 0 | 305.6352 | 0 | X | X-TAR | Transporte de Agua para riego | m3 | 368.5638 | 0.06 | 0.35 | 0.021 | 7.7398 | 0 | 0 | 0 | 0 | 0 | 0 | 0 | 305.6352 | X-TERSCA | X-TERSCE | X-TERSCM | X-TERSCT | X-TERSCS | X-TERSCX | X-TERSCX | 8 | 2 | X-TERSC | 1069 | 1076 | 5 | 0.0033333 | 0.1285
X-TERSC | Terraplén con préstamo DMT 5km sin compac.esp. | m3c | 0 | 305.6352 | 0 | X | X-RPT | Riego para terraplen | m3 | 214.4088 | 1.2 | 0.35 | 0.021 | 4.5026 | 0 | 0 | 0 | 0 | 0 | 0 | 0 | 305.6352 | X-TERSCA | X-TERSCE | X-TERSCM | X-TERSCT | X-TERSCS | X-TERSCX | X-TERSCX | 8 | 3 | X-TERSC | 1069 | 1076 | 6 | 0.0032812 | 0.1285
X-TERSC | Terraplén con préstamo DMT 5km sin compac.esp. | m3c | 0 | 305.6352 | 0 | X | X-HDM1 | Homogeinización del Material | m2 | 5.3664 | 1.45 | 1 | 1.45 | 7.7813 | 0 | 0 | 0 | 0 | 0 | 0 | 0 | 305.6352 | X-TERSCA | X-TERSCE | X-TERSCM | X-TERSCT | X-TERSCS | X-TERSCX | X-TERSCX | 8 | 3 | X-TERSC | 1069 | 1076 | 7 | 0.003625 | 0.1285
X-TERSC | Terraplén con préstamo DMT 5km sin compac.esp. | m3c | 0 | 305.6352 | 0 | X | X-CDT | Compactación de terraplen | m3c | 46.72 | 0 | 1 | 0 | 0 | 0 | 0 | 0 | 0 | 0 | 0 | 0 | 305.6352 | X-TERSCA | X-TERSCE | X-TERSCM | X-TERSCT | X-TERSCS | X-TERSCX | X-TERSCX | 8 | 6 | X-TERSC | 1069 | 1076 | 8 | 0 | 0.1285
X-TRA25km | Transporte de agregados a 25 km | m3s | 0 | 583.71 | 0 | A | A-AD03 | OFICIAL | hh | 496.916 | 40 | 12 | 0.14939 | 74.2354 | 0 | 0 | 74.2354 | 509.4745 | 0 | 0 | 0 | 0 | X-TRA25kmA | X-TRA25kmE | X-TRA25kmM | X-TRA25kmT | X-TRA25kmS | X-TRA25kmX | X-TRA25kmA | 2 | 0 | X-TRA25km | 1077 | 1078 | 1 | 0 | 0.14939
X-TRA25km | Transporte de agregados a 25 km | m3s | 0 | 583.71 | 0 | E | E-E33 | CAMION VOLCADOR CAP. 24 T=15 m3 | HR | 4262.8896 | 25 | 150 | 0.11951 | 509.4745 | 0 | 0 | 74.2354 | 509.4745 | 0 | 0 | 0 | 0 | X-TRA25kmA | X-TRA25kmE | X-TRA25kmM | X-TRA25kmT | X-TRA25kmS | X-TRA25kmX | X-TRA25kmE | 2 | 0 | X-TRA25km | 1077 | 1078 | 2 | 0 | 0.14939
X-SEÑV | Señalización Vertical | m2 | 0 | 13855.1829 | 0 | A | A-AD03 | OFICIAL | hh | 496.916 | 1 | 1 | 1 | 496.916 | 0 | 0 | 1659.0384 | 4756.1445 | 7440 | 0 | 0 | 0 | X-SEÑVA | X-SEÑVE | X-SEÑVM | X-SEÑVT | X-SEÑVS | X-SEÑVX | X-SEÑVA | 6 | 0 | X-SEÑV | 1079 | 1084 | 1 | 0 | 3
X-SEÑV | Señalización Vertical | m2 | 0 | 13855.1829 | 0 | A | A-AD04 | OFICIAL ESPECIALIZADO | hh | 581.0612 | 2 | 1 | 2 | 1162.1224 | 0 | 0 | 1659.0384 | 4756.1445 | 7440 | 0 | 0 | 0 | X-SEÑVA | X-SEÑVE | X-SEÑVM | X-SEÑVT | X-SEÑVS | X-SEÑVX | X-SEÑVA | 6 | 0 | X-SEÑV | 1079 | 1084 | 2 | 0 | 3
X-SEÑV | Señalización Vertical | m2 | 0 | 13855.1829 | 0 | E | E-E85 | HIDROGRUA MONTADA S/CAMION (6 T) | HR | 2378.0723 | 2 | 1 | 2 | 4756.1445 | 0 | 0 | 1659.0384 | 4756.1445 | 7440 | 0 | 0 | 0 | X-SEÑVA | X-SEÑVE | X-SEÑVM | X-SEÑVT | X-SEÑVS | X-SEÑVX | X-SEÑVE | 6 | 0 | X-SEÑV | 1079 | 1084 | 3 | 0 | 3
X-SEÑV | Señalización Vertical | m2 | 0 | 13855.1829 | 0 | M | M-VARIOS | MATERIALES VARIOS | GL | 0.5 | 80 | 1 | 80 | 40 | 0 | 0 | 1659.0384 | 4756.1445 | 7440 | 0 | 0 | 0 | X-SEÑVA | X-SEÑVE | X-SEÑVM | X-SEÑVT | X-SEÑVS | X-SEÑVX | X-SEÑVM | 6 | 0 | X-SEÑV | 1079 | 1084 | 4 | 0 | 3
X-SEÑV | Señalización Vertical | m2 | 0 | 13855.1829 | 0 | M | M-M98CEE | PUNTAL DE MADERA | m | 200 | 1 | 1 | 1 | 200 | 0 | 0 | 1659.0384 | 4756.1445 | 7440 | 0 | 0 | 0 | X-SEÑVA | X-SEÑVE | X-SEÑVM | X-SEÑVT | X-SEÑVS | X-SEÑVX | X-SEÑVM | 6 | 0 | X-SEÑV | 1079 | 1084 | 5 | 0 | 3
X-SEÑV | Señalización Vertical | m2 | 0 | 13855.1829 | 0 | M | M-M61CEA | CARTELERIA | m2 | 7200 | 1 | 1 | 1 | 7200 | 0 | 0 | 1659.0384 | 4756.1445 | 7440 | 0 | 0 | 0 | X-SEÑVA | X-SEÑVE | X-SEÑVM | X-SEÑVT | X-SEÑVS | X-SEÑVX | X-SEÑVM | 6 | 0 | X-SEÑV | 1079 | 1084 | 6 | 0 | 3
X-SEÑP | Señalización Hztal por pulverizacion | m2 | 0 | 2325.5428 | 0 | A | A-AD03 | OFICIAL | hh | 496.916 | 0.5 | 1 | 0.5 | 248.458 | 0 | 0 | 538.9886 | 1783.5542 | 3 | 0 | 0 | 0 | X-SEÑPA | X-SEÑPE | X-SEÑPM | X-SEÑPT | X-SEÑPS | X-SEÑPX | X-SEÑPA | 4 | 0 | X-SEÑP | 1085 | 1088 | 1 | 0 | 1
X-SEÑP | Señalización Hztal por pulverizacion | m2 | 0 | 2325.5428 | 0 | A | A-AD04 | OFICIAL ESPECIALIZADO | hh | 581.0612 | 0.5 | 1 | 0.5 | 290.5306 | 0 | 0 | 538.9886 | 1783.5542 | 3 | 0 | 0 | 0 | X-SEÑPA | X-SEÑPE | X-SEÑPM | X-SEÑPT | X-SEÑPS | X-SEÑPX | X-SEÑPA | 4 | 0 | X-SEÑP | 1085 | 1088 | 2 | 0 | 1
X-SEÑP | Señalización Hztal por pulverizacion | m2 | 0 | 2325.5428 | 0 | E | E-E85 | HIDROGRUA MONTADA S/CAMION (6 T) | HR | 2378.0723 | 0.75 | 1 | 0.75 | 1783.5542 | 0 | 0 | 538.9886 | 1783.5542 | 3 | 0 | 0 | 0 | X-SEÑPA | X-SEÑPE | X-SEÑPM | X-SEÑPT | X-SEÑPS | X-SEÑPX | X-SEÑPE | 4 | 0 | X-SEÑP | 1085 | 1088 | 3 | 0 | 1
X-SEÑP | Señalización Hztal por pulverizacion | m2 | 0 | 2325.5428 | 0 | M | M-VARIOS | MATERIALES VARIOS | GL | 0.5 | 6 | 1 | 6 | 3 | 0 | 0 | 538.9886 | 1783.5542 | 3 | 0 | 0 | 0 | X-SEÑPA | X-SEÑPE | X-SEÑPM | X-SEÑPT | X-SEÑPS | X-SEÑPX | X-SEÑPM | 4 | 0 | X-SEÑP | 1085 | 1088 | 4 | 0 | 1
X-SEÑE | Señalización Hztal por extrusion | m2 | 0 | 3942.1639 | 0 | A | A-AD03 | OFICIAL | hh | 496.916 | 1 | 1 | 1 | 496.916 | 0 | 0 | 1077.9772 | 2853.6867 | 10.5 | 0 | 0 | 0 | X-SEÑEA | X-SEÑEE | X-SEÑEM | X-SEÑET | X-SEÑES | X-SEÑEX | X-SEÑEA | 4 | 0 | X-SEÑE | 1089 | 1092 | 1 | 0 | 2
X-SEÑE | Señalización Hztal por extrusion | m2 | 0 | 3942.1639 | 0 | A | A-AD04 | OFICIAL ESPECIALIZADO | hh | 581.0612 | 1 | 1 | 1 | 581.0612 | 0 | 0 | 1077.9772 | 2853.6867 | 10.5 | 0 | 0 | 0 | X-SEÑEA | X-SEÑEE | X-SEÑEM | X-SEÑET | X-SEÑES | X-SEÑEX | X-SEÑEA | 4 | 0 | X-SEÑE | 1089 | 1092 | 2 | 0 | 2
X-SEÑE | Señalización Hztal por extrusion | m2 | 0 | 3942.1639 | 0 | E | E-E85 | HIDROGRUA MONTADA S/CAMION (6 T) | HR | 2378.0723 | 1.2 | 1 | 1.2 | 2853.6867 | 0 | 0 | 1077.9772 | 2853.6867 | 10.5 | 0 | 0 | 0 | X-SEÑEA | X-SEÑEE | X-SEÑEM | X-SEÑET | X-SEÑES | X-SEÑEX | X-SEÑEE | 4 | 0 | X-SEÑE | 1089 | 1092 | 3 | 0 | 2
X-SEÑE | Señalización Hztal por extrusion | m2 | 0 | 3942.1639 | 0 | M | M-VARIOS | MATERIALES VARIOS | GL | 0.5 | 21 | 1 | 21 | 10.5 | 0 | 0 | 1077.9772 | 2853.6867 | 10.5 | 0 | 0 | 0 | X-SEÑEA | X-SEÑEE | X-SEÑEM | X-SEÑET | X-SEÑES | X-SEÑEX | X-SEÑEM | 4 | 0 | X-SEÑE | 1089 | 1092 | 4 | 0 | 2
X-ARE1 | ARENA ZARANDEADA | TN | 0 | 313.0569 | 0 | X | X-ARE | Arena zarandeada | tn | 313.0569 | 1 | 1 | 1 | 313.0569 | 0 | 0 | 0 | 0 | 0 | 0 | 0 | 313.0569 | X-ARE1A | X-ARE1E | X-ARE1M | X-ARE1T | X-ARE1S | X-ARE1X | X-ARE1X | 1 | 17 | X-ARE1 | 1093 | 1093 | 1 | 0.17794 | 0.17794
X-AFT1 | AGREGADO FINO | TN | 0 | 346.124 | 0 | X | X-AFT | Agregado fino triturado | tn | 346.124 | 1 | 1 | 1 | 346.124 | 0 | 0 | 0 | 0 | 0 | 0 | 0 | 346.124 | X-AFT1A | X-AFT1E | X-AFT1M | X-AFT1T | X-AFT1S | X-AFT1X | X-AFT1X | 1 | 17 | X-AFT1 | 1094 | 1094 | 1 | 0.19427 | 0.19427
X-AGT1 | AGREGADO GRUESO | TN | 0 | 346.124 | 0 | X | X-AGT | Agregado grueso triturado | tn | 346.124 | 1 | 1 | 1 | 346.124 | 0 | 0 | 0 | 0 | 0 | 0 | 0 | 346.124 | X-AGT1A | X-AGT1E | X-AGT1M | X-AGT1T | X-AGT1S | X-AGT1X | X-AGT1X | 1 | 17 | X-AGT1 | 1095 | 1095 | 1 | 0.19427 | 0.19427
X-AGCLAS1 | AGREGADO CLASIFICADO | TN | 0 | 467.7191 | 0 | X | X-AGCLAS | AGREGADO CLASIFICADO | tn | 467.7191 | 1 | 1 | 1 | 467.7191 | 0 | 0 | 0 | 0 | 0 | 0 | 0 | 467.7191 | X-AGCLAS1A | X-AGCLAS1E | X-AGCLAS1M | X-AGCLAS1T | X-AGCLAS1S | X-AGCLAS1X | X-AGCLAS1X | 1 | 18 | X-AGCLAS1 | 1096 | 1096 | 1 | 0.12022 | 0.12022
X-PERMAN | Perforacion Manual | m | 0 | #N/A | #N/A | E | E-E68 | MOTOCOMPRESOR 21 M3/MIN-750 CFM | HR | 3148.9334 | 20 | 4 | 0.0125 | 39.3617 | 0 | 0 | #N/A | 45.2397 | 5.9275 | 0 | 0 | 0 | X-PERMANA | X-PERMANE | X-PERMANM | X-PERMANT | X-PERMANS | X-PERMANX | X-PERMANE | 12 | 0 | X-PERMAN | 1097 | 1108 | #REF! | 0 | 0.15625
X-PERMAN | Perforacion Manual | m | 0 | #N/A | #N/A | E | E-E64 | MARTILLO NEUMATICO PERFORADOR | HR | 117.5616 |  |  | 0.05 | 5.8781 | 0 | 0 | #N/A | 45.2397 | 5.9275 | 0 | 0 | 0 | X-PERMANA | X-PERMANE | X-PERMANM | X-PERMANT | X-PERMANS | X-PERMANX | X-PERMANE | 12 | 0 | X-PERMAN | 1097 | 1108 | #REF! | 0 | 0.15625
X-PERMAN | Perforacion Manual | m | 0 | #N/A | #N/A | M | M-M305TUA | BARRENO INTEGRAL S.12 x 800 mm | Un | 62 | 400 |  | 0.0025 | 0.155 | 0 | 0 | #N/A | 45.2397 | 5.9275 | 0 | 0 | 0 | X-PERMANA | X-PERMANE | X-PERMANM | X-PERMANT | X-PERMANS | X-PERMANX | X-PERMANM | 12 | 0 | X-PERMAN | 1097 | 1108 | #REF! | 0 | 0.15625
X-PERMAN | Perforacion Manual | m | 0 | #N/A | #N/A | M | M-M306TUA | BARRENO INTEGRAL S.12 x 1600 mm | Un | 80 |  |  | 0.0025 | 0.2 | 0 | 0 | #N/A | 45.2397 | 5.9275 | 0 | 0 | 0 | X-PERMANA | X-PERMANE | X-PERMANM | X-PERMANT | X-PERMANS | X-PERMANX | X-PERMANM | 12 | 0 | X-PERMAN | 1097 | 1108 | #REF! | 0 | 0.15625
X-PERMAN | Perforacion Manual | m | 0 | #N/A | #N/A | M | M-M307TUA | BARRENO INTEGRAL S.12 x 2400 mm | Un | 92 |  |  | 0.0025 | 0.23 | 0 | 0 | #N/A | 45.2397 | 5.9275 | 0 | 0 | 0 | X-PERMANA | X-PERMANE | X-PERMANM | X-PERMANT | X-PERMANS | X-PERMANX | X-PERMANM | 12 | 0 | X-PERMAN | 1097 | 1108 | #REF! | 0 | 0.15625
X-PERMAN | Perforacion Manual | m | 0 | #N/A | #N/A | M | M-M308TUA | BARRENO INTEGRAL S.12 x 3200 mm | Un | 105 |  |  | 0.0025 | 0.2625 | 0 | 0 | #N/A | 45.2397 | 5.9275 | 0 | 0 | 0 | X-PERMANA | X-PERMANE | X-PERMANM | X-PERMANT | X-PERMANS | X-PERMANX | X-PERMANM | 12 | 0 | X-PERMAN | 1097 | 1108 | #REF! | 0 | 0.15625
X-PERMAN | Perforacion Manual | m | 0 | #N/A | #N/A | M | M-MMANG | MANGON 2" | m | 30 | 500 |  | 0.002 | 0.06 | 0 | 0 | #N/A | 45.2397 | 5.9275 | 0 | 0 | 0 | X-PERMANA | X-PERMANE | X-PERMANM | X-PERMANT | X-PERMANS | X-PERMANX | X-PERMANM | 12 | 0 | X-PERMAN | 1097 | 1108 | #REF! | 0 | 0.15625
X-PERMAN | Perforacion Manual | m | 0 | #N/A | #N/A | M | M-MMANG1 | MANGUERA 2" | m | 10 |  |  | 0.002 | 0.02 | 0 | 0 | #N/A | 45.2397 | 5.9275 | 0 | 0 | 0 | X-PERMANA | X-PERMANE | X-PERMANM | X-PERMANT | X-PERMANS | X-PERMANX | X-PERMANM | 12 | 0 | X-PERMAN | 1097 | 1108 | #REF! | 0 | 0.15625
X-PERMAN | Perforacion Manual | m | 0 | #N/A | #N/A | M | M-VARIOS | MATERIALES VARIOS | GL | 0.5 |  | 10 | 10 | 5 | 0 | 0 | #N/A | 45.2397 | 5.9275 | 0 | 0 | 0 | X-PERMANA | X-PERMANE | X-PERMANM | X-PERMANT | X-PERMANS | X-PERMANX | X-PERMANM | 12 | 0 | X-PERMAN | 1097 | 1108 | #REF! | 0 | 0.15625
X-PERMAN | Perforacion Manual | m | 0 | #N/A | #N/A | A | A-AD04 | OFICIAL ESPECIALIZADO | hh | 581.0612 | 1 | 1.25 | 0.0625 | 36.3163 | 0 | 0 | #N/A | 45.2397 | 5.9275 | 0 | 0 | 0 | X-PERMANA | X-PERMANE | X-PERMANM | X-PERMANT | X-PERMANS | X-PERMANX | X-PERMANA | 12 | 0 | X-PERMAN | 1097 | 1108 | #REF! | 0 | 0.15625
X-PERMAN | Perforacion Manual | m | 0 | #N/A | #N/A | A | A-AM01 | #N/A | #N/A | #N/A |  |  | 0.0625 | #N/A | 0 | #N/A | #N/A | 45.2397 | 5.9275 | 0 | 0 | 0 | X-PERMANA | X-PERMANE | X-PERMANM | X-PERMANT | X-PERMANS | X-PERMANX | X-PERMANA | 12 | 0 | X-PERMAN | 1097 | 1108 | #REF! | 0 | 0.15625
X-PERMAN | Perforacion Manual | m | 0 | #N/A | #N/A | A | A-AD03 | OFICIAL | hh | 496.916 | 2 |  | 0.03125 | 15.5286 | 0 | 0 | #N/A | 45.2397 | 5.9275 | 0 | 0 | 0 | X-PERMANA | X-PERMANE | X-PERMANM | X-PERMANT | X-PERMANS | X-PERMANX | X-PERMANA | 12 | 0 | X-PERMAN | 1097 | 1108 | #REF! | 0 | 0.15625
X-MALL | Colocacion de Malla Taludes | m2 | 0 | 495.8498 | 0 | M | M-M108CEE | MALLA TRIPLE GALVANIZADA 50/10 | m2 | 3.795 | 1.3 | 5 | 1.3 | 4.9335 | 0 | 0 | 459.6982 | 0 | 36.1516 | 0 | 0 | 0 | X-MALLA | X-MALLE | X-MALLM | X-MALLT | X-MALLS | X-MALLX | X-MALLM | 6 | 0 | X-MALL | 1109 | 1114 | 1 | 0 | 1
X-MALL | Colocacion de Malla Taludes | m2 | 0 | 495.8498 | 0 | M | M-M107CEE | ALAMBRE TRIPLE GALV. BWG 12 | Kg | 86.825 | 0.25 |  | 0.325 | 28.2181 | 0 | 0 | 459.6982 | 0 | 36.1516 | 0 | 0 | 0 | X-MALLA | X-MALLE | X-MALLM | X-MALLT | X-MALLS | X-MALLX | X-MALLM | 6 | 0 | X-MALL | 1109 | 1114 | 2 | 0 | 1
X-MALL | Colocacion de Malla Taludes | m2 | 0 | 495.8498 | 0 | M | M-VARIOS | MATERIALES VARIOS | GL | 0.5 | 5 |  | 5 | 2.5 | 0 | 0 | 459.6982 | 0 | 36.1516 | 0 | 0 | 0 | X-MALLA | X-MALLE | X-MALLM | X-MALLT | X-MALLS | X-MALLX | X-MALLM | 6 | 0 | X-MALL | 1109 | 1114 | 3 | 0 | 1
X-MALL | Colocacion de Malla Taludes | m2 | 0 | 495.8498 | 0 | M | M-M230HER | HERRAMIENTAS MENORES | un | 1 | 0.5 |  | 0.5 | 0.5 | 0 | 0 | 459.6982 | 0 | 36.1516 | 0 | 0 | 0 | X-MALLA | X-MALLE | X-MALLM | X-MALLT | X-MALLS | X-MALLX | X-MALLM | 6 | 0 | X-MALL | 1109 | 1114 | 4 | 0 | 1
X-MALL | Colocacion de Malla Taludes | m2 | 0 | 495.8498 | 0 | A | A-AD03 | OFICIAL | hh | 496.916 | 2 | 1.25 | 0.5 | 248.458 | 0 | 0 | 459.6982 | 0 | 36.1516 | 0 | 0 | 0 | X-MALLA | X-MALLE | X-MALLM | X-MALLT | X-MALLS | X-MALLX | X-MALLA | 6 | 0 | X-MALL | 1109 | 1114 | 5 | 0 | 1
X-MALL | Colocacion de Malla Taludes | m2 | 0 | 495.8498 | 0 | A | A-AD01 | AYUDANTE | hh | 422.4804 | 2 |  | 0.5 | 211.2402 | 0 | 0 | 459.6982 | 0 | 36.1516 | 0 | 0 | 0 | X-MALLA | X-MALLE | X-MALLM | X-MALLT | X-MALLS | X-MALLX | X-MALLA | 6 | 0 | X-MALL | 1109 | 1114 | 6 | 0 | 1
X-COLPER | Colocacion Pernos | m | 0 | #N/A | #N/A | M | M-M03ACE | ACERO TIPO ADN 420 | tn | 185041.3223 | 1.25 | 0.00385 | 0.0048125 | 890.5114 | 0 | 0 | #N/A | 108.7627 | 1032.678 | 0 | 0 | 0 | X-COLPERA | X-COLPERE | X-COLPERM | X-COLPERT | X-COLPERS | X-COLPERX | X-COLPERM | 6 | 0 | X-COLPER | 1115 | 1120 | 1 | 0 | 0.16667
X-COLPER | Colocacion Pernos | m | 0 | #N/A | #N/A | M | M-M357TUF | PLACA DE APOYO FIJACION | Un | 340 | 3 |  | 0.41667 | 141.6667 | 0 | 0 | #N/A | 108.7627 | 1032.678 | 0 | 0 | 0 | X-COLPERA | X-COLPERE | X-COLPERM | X-COLPERT | X-COLPERS | X-COLPERX | X-COLPERM | 6 | 0 | X-COLPER | 1115 | 1120 | 2 | 0 | 0.16667
X-COLPER | Colocacion Pernos | m | 0 | #N/A | #N/A | M | M-VARIOS | MATERIALES VARIOS | GL | 0.5 | 1 |  | 1 | 0.5 | 0 | 0 | #N/A | 108.7627 | 1032.678 | 0 | 0 | 0 | X-COLPERA | X-COLPERE | X-COLPERM | X-COLPERT | X-COLPERS | X-COLPERX | X-COLPERM | 6 | 0 | X-COLPER | 1115 | 1120 | 3 | 0 | 0.16667
X-COLPER | Colocacion Pernos | m | 0 | #N/A | #N/A | E | E-E87 | MANIPULADOR TELESCOPICO | HR | 3262.88 | 30 |  | 0.033333 | 108.7627 | 0 | 0 | #N/A | 108.7627 | 1032.678 | 0 | 0 | 0 | X-COLPERA | X-COLPERE | X-COLPERM | X-COLPERT | X-COLPERS | X-COLPERX | X-COLPERE | 6 | 0 | X-COLPER | 1115 | 1120 | 4 | 0 | 0.16667
X-COLPER | Colocacion Pernos | m | 0 | #N/A | #N/A | A | A-AM01 | #N/A | #N/A | #N/A | 2 | 1.25 | 0.083333 | #N/A | 0 | #N/A | #N/A | 108.7627 | 1032.678 | 0 | 0 | 0 | X-COLPERA | X-COLPERE | X-COLPERM | X-COLPERT | X-COLPERS | X-COLPERX | X-COLPERA | 6 | 0 | X-COLPER | 1115 | 1120 | 5 | 0 | 0.16667
X-COLPER | Colocacion Pernos | m | 0 | #N/A | #N/A | A | A-AD03 | OFICIAL | hh | 496.916 | 2 |  | 0.083333 | 41.4097 | 0 | 0 | #N/A | 108.7627 | 1032.678 | 0 | 0 | 0 | X-COLPERA | X-COLPERE | X-COLPERM | X-COLPERT | X-COLPERS | X-COLPERX | X-COLPERA | 6 | 0 | X-COLPER | 1115 | 1120 | 6 | 0 | 0.16667
X-LECH | Lechada para Pernos | m3 | 0 | #N/A | #N/A | M | M-MCEMB | CEMENTO PUZOLANICO BOLSA | kg | 384.395 | 0.68027 | 1.4 | 1333.3333 | 512526.6667 | 0 | 0 | #N/A | 13379.4776 | 512995.1274 | 0 | 0 | 221.5346 | X-LECHA | X-LECHE | X-LECHM | X-LECHT | X-LECHS | X-LECHX | X-LECHM | 9 | 0 | X-LECH | 1121 | 1129 | 1 | 0 | 25.0823
X-LECH | Lechada para Pernos | m3 | 0 | #N/A | #N/A | M | M-M284STO | Sigunita en polvo | Kg | 35.075 | 0.0068027 |  | 13.3333 | 467.6667 | 0 | 0 | #N/A | 13379.4776 | 512995.1274 | 0 | 0 | 221.5346 | X-LECHA | X-LECHE | X-LECHM | X-LECHT | X-LECHS | X-LECHX | X-LECHM | 9 | 0 | X-LECH | 1121 | 1129 | 2 | 0 | 25.0823
X-LECH | Lechada para Pernos | m3 | 0 | #N/A | #N/A | M | M-M72CEA | ADITIVO ANTIRRETRACCION | Kg | 83.375 | 0.0068027 |  | 0.0095238 | 0.79405 | 0 | 0 | #N/A | 13379.4776 | 512995.1274 | 0 | 0 | 221.5346 | X-LECHA | X-LECHE | X-LECHM | X-LECHT | X-LECHS | X-LECHX | X-LECHM | 9 | 0 | X-LECH | 1121 | 1129 | 3 | 0 | 25.0823
X-LECH | Lechada para Pernos | m3 | 0 | #N/A | #N/A | X | X-OAR | Obtención de Agua para Riego | m3 | 148.3503 | 0.30612 |  | 0.42857 | 63.5787 | 0 | 0 | #N/A | 13379.4776 | 512995.1274 | 0 | 0 | 221.5346 | X-LECHA | X-LECHE | X-LECHM | X-LECHT | X-LECHS | X-LECHX | X-LECHX | 9 | 5 | X-LECH | 1121 | 1129 | 4 | 0.014286 | 25.0823
X-LECH | Lechada para Pernos | m3 | 0 | #N/A | #N/A | X | X-TAR | Transporte de Agua para riego | m3 | 368.5638 |  |  | 0.42857 | 157.9559 | 0 | 0 | #N/A | 13379.4776 | 512995.1274 | 0 | 0 | 221.5346 | X-LECHA | X-LECHE | X-LECHM | X-LECHT | X-LECHS | X-LECHX | X-LECHX | 9 | 2 | X-LECH | 1121 | 1129 | 5 | 0.068027 | 25.0823
X-LECH | Lechada para Pernos | m3 | 0 | #N/A | #N/A | E | E-E17 | BOMBA INYECTORA | HR | 195.936 | 0.25 |  | 4 | 783.744 | 0 | 0 | #N/A | 13379.4776 | 512995.1274 | 0 | 0 | 221.5346 | X-LECHA | X-LECHE | X-LECHM | X-LECHT | X-LECHS | X-LECHX | X-LECHE | 9 | 0 | X-LECH | 1121 | 1129 | 6 | 0 | 25.0823
X-LECH | Lechada para Pernos | m3 | 0 | #N/A | #N/A | E | E-E68 | MOTOCOMPRESOR 21 M3/MIN-750 CFM | HR | 3148.9334 |  |  | 4 | 12595.7336 | 0 | 0 | #N/A | 13379.4776 | 512995.1274 | 0 | 0 | 221.5346 | X-LECHA | X-LECHE | X-LECHM | X-LECHT | X-LECHS | X-LECHX | X-LECHE | 9 | 0 | X-LECH | 1121 | 1129 | 7 | 0 | 25.0823
X-LECH | Lechada para Pernos | m3 | 0 | #N/A | #N/A | A | A-AM01 | #N/A | #N/A | #N/A | 2 | 1.25 | 10 | #N/A | 0 | #N/A | #N/A | 13379.4776 | 512995.1274 | 0 | 0 | 221.5346 | X-LECHA | X-LECHE | X-LECHM | X-LECHT | X-LECHS | X-LECHX | X-LECHA | 9 | 0 | X-LECH | 1121 | 1129 | 8 | 0 | 25.0823
X-LECH | Lechada para Pernos | m3 | 0 | #N/A | #N/A | A | A-AD03 | OFICIAL | hh | 496.916 | 3 |  | 15 | 7453.7393 | 0 | 0 | #N/A | 13379.4776 | 512995.1274 | 0 | 0 | 221.5346 | X-LECHA | X-LECHE | X-LECHM | X-LECHT | X-LECHS | X-LECHX | X-LECHA | 9 | 0 | X-LECH | 1121 | 1129 | 9 | 0 | 25.0823
X-COL7 | Colado de hgón SHOTCRETERA via humeda | m3 | 0 | #N/A | #N/A | A | A-AM01 | #N/A | #N/A | #N/A | 4 | 2 | 0.5 | #N/A | 0 | #N/A | #N/A | 1512.7341 | 0 | 0 | 0 | 80.1918 | X-COL7A | X-COL7E | X-COL7M | X-COL7T | X-COL7S | X-COL7X | X-COL7A | 10 | 0 | X-COL7 | 1130 | 1139 | 1 | 0 | 1.425
X-COL7 | Colado de hgón SHOTCRETERA via humeda | m3 | 0 | #N/A | #N/A | A | A-AD03 | OFICIAL | hh | 496.916 | 4 | 0 | 0 | 0 | 0 | 0 | #N/A | 1512.7341 | 0 | 0 | 0 | 80.1918 | X-COL7A | X-COL7E | X-COL7M | X-COL7T | X-COL7S | X-COL7X | X-COL7A | 10 | 0 | X-COL7 | 1130 | 1139 | 2 | 0 | 1.425
X-COL7 | Colado de hgón SHOTCRETERA via humeda | m3 | 0 | #N/A | #N/A | A | A-AD03 | OFICIAL | hh | 496.916 | 4 | 1 | 0.25 | 124.229 | 0 | 0 | #N/A | 1512.7341 | 0 | 0 | 0 | 80.1918 | X-COL7A | X-COL7E | X-COL7M | X-COL7T | X-COL7S | X-COL7X | X-COL7A | 10 | 0 | X-COL7 | 1130 | 1139 | 3 | 0 | 1.425
X-COL7 | Colado de hgón SHOTCRETERA via humeda | m3 | 0 | #N/A | #N/A | A | A-AD04 | OFICIAL ESPECIALIZADO | hh | 581.0612 | 4 | 1 | 0.25 | 145.2653 | 0 | 0 | #N/A | 1512.7341 | 0 | 0 | 0 | 80.1918 | X-COL7A | X-COL7E | X-COL7M | X-COL7T | X-COL7S | X-COL7X | X-COL7A | 10 | 0 | X-COL7 | 1130 | 1139 | 4 | 0 | 1.425
X-COL7 | Colado de hgón SHOTCRETERA via humeda | m3 | 0 | #N/A | #N/A | A | A-AD04 | OFICIAL ESPECIALIZADO | hh | 581.0612 | 4 | 0 | 0 | 0 | 0 | 0 | #N/A | 1512.7341 | 0 | 0 | 0 | 80.1918 | X-COL7A | X-COL7E | X-COL7M | X-COL7T | X-COL7S | X-COL7X | X-COL7A | 10 | 0 | X-COL7 | 1130 | 1139 | 5 | 0 | 1.425
X-COL7 | Colado de hgón SHOTCRETERA via humeda | m3 | 0 | #N/A | #N/A | A | A-AD03 | OFICIAL | hh | 496.916 | 4 | 1.6 | 0.4 | 198.7664 | 0 | 0 | #N/A | 1512.7341 | 0 | 0 | 0 | 80.1918 | X-COL7A | X-COL7E | X-COL7M | X-COL7T | X-COL7S | X-COL7X | X-COL7A | 10 | 0 | X-COL7 | 1130 | 1139 | 6 | 0 | 1.425
X-COL7 | Colado de hgón SHOTCRETERA via humeda | m3 | 0 | #N/A | #N/A | E | E-E67 | MOTOCOMPRESOR 7 m3/min-250 cfm | HR | 942.8201 | 4 |  | 0.25 | 235.705 | 0 | 0 | #N/A | 1512.7341 | 0 | 0 | 0 | 80.1918 | X-COL7A | X-COL7E | X-COL7M | X-COL7T | X-COL7S | X-COL7X | X-COL7E | 10 | 0 | X-COL7 | 1130 | 1139 | 7 | 0 | 1.425
X-COL7 | Colado de hgón SHOTCRETERA via humeda | m3 | 0 | #N/A | #N/A | E | E-E126 | BOMBA Hº S/CAMION C/PLUMA 90 m3/h | HR | 4447.159 | 4 |  | 0.25 | 1111.7897 | 0 | 0 | #N/A | 1512.7341 | 0 | 0 | 0 | 80.1918 | X-COL7A | X-COL7E | X-COL7M | X-COL7T | X-COL7S | X-COL7X | X-COL7E | 10 | 0 | X-COL7 | 1130 | 1139 | 8 | 0 | 1.425
X-COL7 | Colado de hgón SHOTCRETERA via humeda | m3 | 0 | #N/A | #N/A | E | E-E134 | SHOTCRETERA VIA SECA CAP. 8 M3/H Aliva 262 | HR | 660.9574 | 4 |  | 0.25 | 165.2394 | 0 | 0 | #N/A | 1512.7341 | 0 | 0 | 0 | 80.1918 | X-COL7A | X-COL7E | X-COL7M | X-COL7T | X-COL7S | X-COL7X | X-COL7E | 10 | 0 | X-COL7 | 1130 | 1139 | 9 | 0 | 1.425
X-COL7 | Colado de hgón SHOTCRETERA via humeda | m3 | 0 | #N/A | #N/A | X | X-AGU | Agua para hormigones | m3 | 400.9592 | 4 | 0.2 | 0.2 | 80.1918 | 0 | 0 | #N/A | 1512.7341 | 0 | 0 | 0 | 80.1918 | X-COL7A | X-COL7E | X-COL7M | X-COL7T | X-COL7S | X-COL7X | X-COL7X | 10 | 4 | X-COL7 | 1130 | 1139 | 10 | 0.025 | 1.425
X-EXPLOS | Explosivos para túnel | m3 | 0 | 1584.98 | 0 | M | M-M333TUE | GELAMON V.F. 80 % (IMPORTADO) | Kg | 326.6 | 1.25 | 1.75 | 2.1875 | 714.4375 | 0 | 0 | 0 | 0 | 1584.98 | 0 | 0 | 0 | X-EXPLOSA | X-EXPLOSE | X-EXPLOSM | X-EXPLOST | X-EXPLOSS | X-EXPLOSX | X-EXPLOSM | 6 | 0 | X-EXPLOS | 1140 | 1145 | 1 | 0 | 0
X-EXPLOS | Explosivos para túnel | m3 | 0 | 1584.98 | 0 | M | M-M339TUE | MECHA LENTA | m | 26.45 | 2 | 89 | 0.039326 | 1.0402 | 0 | 0 | 0 | 0 | 1584.98 | 0 | 0 | 0 | X-EXPLOSA | X-EXPLOSE | X-EXPLOSM | X-EXPLOST | X-EXPLOSS | X-EXPLOSX | X-EXPLOSM | 6 | 0 | X-EXPLOS | 1140 | 1145 | 2 | 0 | 0
X-EXPLOS | Explosivos para túnel | m3 | 0 | 1584.98 | 0 | M | M-M216EXP | Detonador | un | 272.55 | 158 |  | 3.1067 | 846.7424 | 0 | 0 | 0 | 0 | 1584.98 | 0 | 0 | 0 | X-EXPLOSA | X-EXPLOSE | X-EXPLOSM | X-EXPLOST | X-EXPLOSS | X-EXPLOSX | X-EXPLOSM | 6 | 0 | X-EXPLOS | 1140 | 1145 | 3 | 0 | 0
X-EXPLOS | Explosivos para túnel | m3 | 0 | 1584.98 | 0 | M | M-M217EXP | Cordón detonante | m | 28.75 | 63.8706 |  | 0.71765 | 20.6324 | 0 | 0 | 0 | 0 | 1584.98 | 0 | 0 | 0 | X-EXPLOSA | X-EXPLOSE | X-EXPLOSM | X-EXPLOST | X-EXPLOSS | X-EXPLOSX | X-EXPLOSM | 6 | 0 | X-EXPLOS | 1140 | 1145 | 4 | 0 | 0
X-EXPLOS | Explosivos para túnel | m3 | 0 | 1584.98 | 0 | M | M-M219EXP | Estacas | m | 1 | 3.6 |  | 1.5978 | 1.5978 | 0 | 0 | 0 | 0 | 1584.98 | 0 | 0 | 0 | X-EXPLOSA | X-EXPLOSE | X-EXPLOSM | X-EXPLOST | X-EXPLOSS | X-EXPLOSX | X-EXPLOSM | 6 | 0 | X-EXPLOS | 1140 | 1145 | 5 | 0 | 0
X-EXPLOS | Explosivos para túnel | m3 | 0 | 1584.98 | 0 | M | M-M220FEN | Detonador común n° 8 | un | 23.575 |  |  | 0.022472 | 0.52978 | 0 | 0 | 0 | 0 | 1584.98 | 0 | 0 | 0 | X-EXPLOSA | X-EXPLOSE | X-EXPLOSM | X-EXPLOST | X-EXPLOSS | X-EXPLOSX | X-EXPLOSM | 6 | 0 | X-EXPLOS | 1140 | 1145 | 6 | 0 | 0
X-COLPER1 | Colocacion Pernos 5 m | m | 0 | #N/A | #N/A | M | M-M03ACE | ACERO TIPO ADN 420 | tn | 185041.3223 | 1.25 | 3.85 | 0.014437 | 2671.5341 | 0 | 0 | #N/A | 217.5253 | 2813.7008 | 0 | 0 | 0 | X-COLPER1A | X-COLPER1E | X-COLPER1M | X-COLPER1T | X-COLPER1S | X-COLPER1X | X-COLPER1M | 6 | 0 | X-COLPER1 | 1146 | 1151 | 1 | 0 | 0.25
X-COLPER1 | Colocacion Pernos 5 m | m | 0 | #N/A | #N/A | M | M-M357TUF | PLACA DE APOYO FIJACION | Un | 340 | 3 |  | 0.41667 | 141.6667 | 0 | 0 | #N/A | 217.5253 | 2813.7008 | 0 | 0 | 0 | X-COLPER1A | X-COLPER1E | X-COLPER1M | X-COLPER1T | X-COLPER1S | X-COLPER1X | X-COLPER1M | 6 | 0 | X-COLPER1 | 1146 | 1151 | 2 | 0 | 0.25
X-COLPER1 | Colocacion Pernos 5 m | m | 0 | #N/A | #N/A | M | M-VARIOS | MATERIALES VARIOS | GL | 0.5 | 1 |  | 1 | 0.5 | 0 | 0 | #N/A | 217.5253 | 2813.7008 | 0 | 0 | 0 | X-COLPER1A | X-COLPER1E | X-COLPER1M | X-COLPER1T | X-COLPER1S | X-COLPER1X | X-COLPER1M | 6 | 0 | X-COLPER1 | 1146 | 1151 | 3 | 0 | 0.25
X-COLPER1 | Colocacion Pernos 5 m | m | 0 | #N/A | #N/A | E | E-E87 | MANIPULADOR TELESCOPICO | HR | 3262.88 | 5 |  | 0.066667 | 217.5253 | 0 | 0 | #N/A | 217.5253 | 2813.7008 | 0 | 0 | 0 | X-COLPER1A | X-COLPER1E | X-COLPER1M | X-COLPER1T | X-COLPER1S | X-COLPER1X | X-COLPER1E | 6 | 0 | X-COLPER1 | 1146 | 1151 | 4 | 0 | 0.25
X-COLPER1 | Colocacion Pernos 5 m | m | 0 | #N/A | #N/A | A | A-AM01 | #N/A | #N/A | #N/A | 1 | 1.25 | 0.083333 | #N/A | 0 | #N/A | #N/A | 217.5253 | 2813.7008 | 0 | 0 | 0 | X-COLPER1A | X-COLPER1E | X-COLPER1M | X-COLPER1T | X-COLPER1S | X-COLPER1X | X-COLPER1A | 6 | 0 | X-COLPER1 | 1146 | 1151 | 5 | 0 | 0.25
X-COLPER1 | Colocacion Pernos 5 m | m | 0 | #N/A | #N/A | A | A-AD03 | OFICIAL | hh | 496.916 | 2 |  | 0.16667 | 82.8193 | 0 | 0 | #N/A | 217.5253 | 2813.7008 | 0 | 0 | 0 | X-COLPER1A | X-COLPER1E | X-COLPER1M | X-COLPER1T | X-COLPER1S | X-COLPER1X | X-COLPER1A | 6 | 0 | X-COLPER1 | 1146 | 1151 | 6 | 0 | 0.25
X-COLTUB | Colocacion de tuberia | m | 0 | 137.686 | 0 | E | E-E87 | MANIPULADOR TELESCOPICO | HR | 3262.88 | 100 |  | 0.01 | 32.6288 | 0 | 0 | 31.0572 | 32.6288 | 74 | 0 | 0 | 0 | X-COLTUBA | X-COLTUBE | X-COLTUBM | X-COLTUBT | X-COLTUBS | X-COLTUBX | X-COLTUBE | 4 | 0 | X-COLTUB | 1152 | 1155 | 1 | 0 | 0.0625
X-COLTUB | Colocacion de tuberia | m | 0 | 137.686 | 0 | A | A-AD03 | OFICIAL | hh | 496.916 | 5 | 1.25 | 0.0625 | 31.0572 | 0 | 0 | 31.0572 | 32.6288 | 74 | 0 | 0 | 0 | X-COLTUBA | X-COLTUBE | X-COLTUBM | X-COLTUBT | X-COLTUBS | X-COLTUBX | X-COLTUBA | 4 | 0 | X-COLTUB | 1152 | 1155 | 2 | 0 | 0.0625
X-COLTUB | Colocacion de tuberia | m | 0 | 137.686 | 0 | M | M-M57CAÑ | CAÑERIA DIAM. 100 H°F° | M | 65 |  | 1.1 | 1.1 | 71.5 | 0 | 0 | 31.0572 | 32.6288 | 74 | 0 | 0 | 0 | X-COLTUBA | X-COLTUBE | X-COLTUBM | X-COLTUBT | X-COLTUBS | X-COLTUBX | X-COLTUBM | 4 | 0 | X-COLTUB | 1152 | 1155 | 3 | 0 | 0.0625
X-COLTUB | Colocacion de tuberia | m | 0 | 137.686 | 0 | M | M-VARIOS | MATERIALES VARIOS | GL | 0.5 |  | 5 | 5 | 2.5 | 0 | 0 | 31.0572 | 32.6288 | 74 | 0 | 0 | 0 | X-COLTUBA | X-COLTUBE | X-COLTUBM | X-COLTUBT | X-COLTUBS | X-COLTUBX | X-COLTUBM | 4 | 0 | X-COLTUB | 1152 | 1155 | 4 | 0 | 0.0625
X-MALEL | Colocacion de Malla Taludes Electrosoldada | m2 | 0 | 1928.7507 | 0 | M | M-MAELE | MALLA ELECTROSOLDADA Q-92 | m2 | 190 | 1.3 | 5 | 1.3 | 247 | 0 | 0 | 834.8126 | 815.72 | 278.2181 | 0 | 0 | 0 | X-MALELA | X-MALELE | X-MALELM | X-MALELT | X-MALELS | X-MALELX | X-MALELM | 8 | 0 | X-MALEL | 1156 | 1163 | 1 | 0 | 1.75
X-MALEL | Colocacion de Malla Taludes Electrosoldada | m2 | 0 | 1928.7507 | 0 | M | M-M107CEE | ALAMBRE TRIPLE GALV. BWG 12 | Kg | 86.825 | 0.25 |  | 0.325 | 28.2181 | 0 | 0 | 834.8126 | 815.72 | 278.2181 | 0 | 0 | 0 | X-MALELA | X-MALELE | X-MALELM | X-MALELT | X-MALELS | X-MALELX | X-MALELM | 8 | 0 | X-MALEL | 1156 | 1163 | 2 | 0 | 1.75
X-MALEL | Colocacion de Malla Taludes Electrosoldada | m2 | 0 | 1928.7507 | 0 | M | M-VARIOS | MATERIALES VARIOS | GL | 0.5 | 5 |  | 5 | 2.5 | 0 | 0 | 834.8126 | 815.72 | 278.2181 | 0 | 0 | 0 | X-MALELA | X-MALELE | X-MALELM | X-MALELT | X-MALELS | X-MALELX | X-MALELM | 8 | 0 | X-MALEL | 1156 | 1163 | 3 | 0 | 1.75
X-MALEL | Colocacion de Malla Taludes Electrosoldada | m2 | 0 | 1928.7507 | 0 | M | M-M230HER | HERRAMIENTAS MENORES | un | 1 | 0.5 |  | 0.5 | 0.5 | 0 | 0 | 834.8126 | 815.72 | 278.2181 | 0 | 0 | 0 | X-MALELA | X-MALELE | X-MALELM | X-MALELT | X-MALELS | X-MALELX | X-MALELM | 8 | 0 | X-MALEL | 1156 | 1163 | 4 | 0 | 1.75
X-MALEL | Colocacion de Malla Taludes Electrosoldada | m2 | 0 | 1928.7507 | 0 | A | A-AD03 | OFICIAL | hh | 496.916 | 3 | 1.25 | 0.75 | 372.687 | 0 | 0 | 834.8126 | 815.72 | 278.2181 | 0 | 0 | 0 | X-MALELA | X-MALELE | X-MALELM | X-MALELT | X-MALELS | X-MALELX | X-MALELA | 8 | 0 | X-MALEL | 1156 | 1163 | 5 | 0 | 1.75
X-MALEL | Colocacion de Malla Taludes Electrosoldada | m2 | 0 | 1928.7507 | 0 | A | A-AD01 | AYUDANTE | hh | 422.4804 | 3 |  | 0.75 | 316.8603 | 0 | 0 | 834.8126 | 815.72 | 278.2181 | 0 | 0 | 0 | X-MALELA | X-MALELE | X-MALELM | X-MALELT | X-MALELS | X-MALELX | X-MALELA | 8 | 0 | X-MALEL | 1156 | 1163 | 6 | 0 | 1.75
X-MALEL | Colocacion de Malla Taludes Electrosoldada | m2 | 0 | 1928.7507 | 0 | E | E-E87 | MANIPULADOR TELESCOPICO | HR | 3262.88 | 1 |  | 0.25 | 815.72 | 0 | 0 | 834.8126 | 815.72 | 278.2181 | 0 | 0 | 0 | X-MALELA | X-MALELE | X-MALELM | X-MALELT | X-MALELS | X-MALELX | X-MALELE | 8 | 0 | X-MALEL | 1156 | 1163 | 7 | 0 | 1.75
X-MALEL | Colocacion de Malla Taludes Electrosoldada | m2 | 0 | 1928.7507 | 0 | A | A-AD05 | OPER. EQUIPO | hh | 581.0612 |  |  | 0.25 | 145.2653 | 0 | 0 | 834.8126 | 815.72 | 278.2181 | 0 | 0 | 0 | X-MALELA | X-MALELE | X-MALELM | X-MALELT | X-MALELS | X-MALELX | X-MALELA | 8 | 0 | X-MALEL | 1156 | 1163 | 8 | 0 | 1.75
X-MALELT | Colocacion de Malla Tunel Electrosoldada | m2 | 0 | #N/A | #N/A | M | M-MAELE | MALLA ELECTROSOLDADA Q-92 | m2 | 190 | 1.3 | 3 | 1.3 | 247 | 0 | 0 | #N/A | 1359.5333 | 278.2181 | 0 | 0 | 0 | X-MALELTA | X-MALELTE | X-MALELTM | X-MALELTT | X-MALELTS | X-MALELTX | X-MALELTM | 8 | 0 | X-MALELT | 1164 | 1171 | 1 | 0 | 2.9167
X-MALELT | Colocacion de Malla Tunel Electrosoldada | m2 | 0 | #N/A | #N/A | M | M-M107CEE | ALAMBRE TRIPLE GALV. BWG 12 | Kg | 86.825 | 0.25 |  | 0.325 | 28.2181 | 0 | 0 | #N/A | 1359.5333 | 278.2181 | 0 | 0 | 0 | X-MALELTA | X-MALELTE | X-MALELTM | X-MALELTT | X-MALELTS | X-MALELTX | X-MALELTM | 8 | 0 | X-MALELT | 1164 | 1171 | 2 | 0 | 2.9167
X-MALELT | Colocacion de Malla Tunel Electrosoldada | m2 | 0 | #N/A | #N/A | M | M-VARIOS | MATERIALES VARIOS | GL | 0.5 | 5 |  | 5 | 2.5 | 0 | 0 | #N/A | 1359.5333 | 278.2181 | 0 | 0 | 0 | X-MALELTA | X-MALELTE | X-MALELTM | X-MALELTT | X-MALELTS | X-MALELTX | X-MALELTM | 8 | 0 | X-MALELT | 1164 | 1171 | 3 | 0 | 2.9167
X-MALELT | Colocacion de Malla Tunel Electrosoldada | m2 | 0 | #N/A | #N/A | M | M-M230HER | HERRAMIENTAS MENORES | un | 1 | 0.5 |  | 0.5 | 0.5 | 0 | 0 | #N/A | 1359.5333 | 278.2181 | 0 | 0 | 0 | X-MALELTA | X-MALELTE | X-MALELTM | X-MALELTT | X-MALELTS | X-MALELTX | X-MALELTM | 8 | 0 | X-MALELT | 1164 | 1171 | 4 | 0 | 2.9167
X-MALELT | Colocacion de Malla Tunel Electrosoldada | m2 | 0 | #N/A | #N/A | A | A-AD03 | OFICIAL | hh | 496.916 | 3 | 1.25 | 1.25 | 621.1449 | 0 | 0 | #N/A | 1359.5333 | 278.2181 | 0 | 0 | 0 | X-MALELTA | X-MALELTE | X-MALELTM | X-MALELTT | X-MALELTS | X-MALELTX | X-MALELTA | 8 | 0 | X-MALELT | 1164 | 1171 | 5 | 0 | 2.9167
X-MALELT | Colocacion de Malla Tunel Electrosoldada | m2 | 0 | #N/A | #N/A | A | A-AM01 | #N/A | #N/A | #N/A | 3 |  | 1.25 | #N/A | 0 | #N/A | #N/A | 1359.5333 | 278.2181 | 0 | 0 | 0 | X-MALELTA | X-MALELTE | X-MALELTM | X-MALELTT | X-MALELTS | X-MALELTX | X-MALELTA | 8 | 0 | X-MALELT | 1164 | 1171 | 6 | 0 | 2.9167
X-MALELT | Colocacion de Malla Tunel Electrosoldada | m2 | 0 | #N/A | #N/A | E | E-E87 | MANIPULADOR TELESCOPICO | HR | 3262.88 | 1 |  | 0.41667 | 1359.5333 | 0 | 0 | #N/A | 1359.5333 | 278.2181 | 0 | 0 | 0 | X-MALELTA | X-MALELTE | X-MALELTM | X-MALELTT | X-MALELTS | X-MALELTX | X-MALELTE | 8 | 0 | X-MALELT | 1164 | 1171 | 7 | 0 | 2.9167
X-MALELT | Colocacion de Malla Tunel Electrosoldada | m2 | 0 | #N/A | #N/A | A | A-AD05 | OPER. EQUIPO | hh | 581.0612 |  |  | 0.41667 | 242.1088 | 0 | 0 | #N/A | 1359.5333 | 278.2181 | 0 | 0 | 0 | X-MALELTA | X-MALELTE | X-MALELTM | X-MALELTT | X-MALELTS | X-MALELTX | X-MALELTA | 8 | 0 | X-MALELT | 1164 | 1171 | 8 | 0 | 2.9167
X-EXCRP | Excavación y carga de material con Retropala | m3 | 0 | 195.5006 | 0 | A | A-AD01 | AYUDANTE | hh | 422.4804 |  |  | 0.05 | 21.124 | 0 | 0 | 58.3927 | 137.1079 | 0 | 0 | 0 | 0 | X-EXCRPA | X-EXCRPE | X-EXCRPM | X-EXCRPT | X-EXCRPS | X-EXCRPX | X-EXCRPA | 5 | 0 | X-EXCRP | 1172 | 1176 | 1 | 0 | 0.125
X-EXCRP | Excavación y carga de material con Retropala | m3 | 0 | 195.5006 | 0 | A | A-AD03 | OFICIAL | hh | 496.916 |  |  | 0.025 | 12.4229 | 0 | 0 | 58.3927 | 137.1079 | 0 | 0 | 0 | 0 | X-EXCRPA | X-EXCRPE | X-EXCRPM | X-EXCRPT | X-EXCRPS | X-EXCRPX | X-EXCRPA | 5 | 0 | X-EXCRP | 1172 | 1176 | 2 | 0 | 0.125
X-EXCRP | Excavación y carga de material con Retropala | m3 | 0 | 195.5006 | 0 | E | E-E35 | CAMION VOLCADOR 6x4 CAP. 24 T=15 m3 | HR | 3333.261 | 0.5 |  | 0.02 | 66.6652 | 0 | 0 | 58.3927 | 137.1079 | 0 | 0 | 0 | 0 | X-EXCRPA | X-EXCRPE | X-EXCRPM | X-EXCRPT | X-EXCRPS | X-EXCRPX | X-EXCRPE | 5 | 0 | X-EXCRP | 1172 | 1176 | 3 | 0 | 0.125
X-EXCRP | Excavación y carga de material con Retropala | m3 | 0 | 195.5006 | 0 | A | A-AD03 | OFICIAL | hh | 496.916 | 1.25 |  | 0.05 | 24.8458 | 0 | 0 | 58.3927 | 137.1079 | 0 | 0 | 0 | 0 | X-EXCRPA | X-EXCRPE | X-EXCRPM | X-EXCRPT | X-EXCRPS | X-EXCRPX | X-EXCRPA | 5 | 0 | X-EXCRP | 1172 | 1176 | 4 | 0 | 0.125
X-EXCRP | Excavación y carga de material con Retropala | m3 | 0 | 195.5006 | 0 | E | E-E24 | RETROEXC. CARG. S/ROD.NEUM. 0.24 M3 | HR | 1761.0672 | 25 |  | 0.04 | 70.4427 | 0 | 0 | 58.3927 | 137.1079 | 0 | 0 | 0 | 0 | X-EXCRPA | X-EXCRPE | X-EXCRPM | X-EXCRPT | X-EXCRPS | X-EXCRPX | X-EXCRPE | 5 | 0 | X-EXCRP | 1172 | 1176 | 5 | 0 | 0.125
X-TRA20KM | Transporte DMT 20 Km | m3s.km | 14.48 | 17.0304 | 246.6002 | X | X-TDS2 | Transporte de Suelo DMT 20 km | m3s.km | 17.0304 | 1 |  | 1 | 17.0304 | 14.48 | 246.6002 | 0 | 0 | 0 | 0 | 0 | 17.0304 | X-TRA20KMA | X-TRA20KME | X-TRA20KMM | X-TRA20KMT | X-TRA20KMS | X-TRA20KMX | X-TRA20KMX | 1 | 2 | X-TRA20KM | 1177 | 1177 | 1 | 0.0053834 | 0.0053834
X-RIE1 | Riego Relleno en Zanja | m3 | 0 | 731.3229 | 0 | X | X-OAR | Obtención de Agua para Riego | m3 | 148.3503 | 1 |  | 1 | 148.3503 | 0 | 0 | 0 | 0 | 0 | 0 | 0 | 731.3229 | X-RIE1A | X-RIE1E | X-RIE1M | X-RIE1T | X-RIE1S | X-RIE1X | X-RIE1X | 3 | 5 | X-RIE1 | 1178 | 1180 | 1 | 0.033333 | 0.34831
X-RIE1 | Riego Relleno en Zanja | m3 | 0 | 731.3229 | 0 | X | X-TAR | Transporte de Agua para riego | m3 | 368.5638 | 1 |  | 1 | 368.5638 | 0 | 0 | 0 | 0 | 0 | 0 | 0 | 731.3229 | X-RIE1A | X-RIE1E | X-RIE1M | X-RIE1T | X-RIE1S | X-RIE1X | X-RIE1X | 3 | 2 | X-RIE1 | 1178 | 1180 | 2 | 0.15873 | 0.34831
X-RIE1 | Riego Relleno en Zanja | m3 | 0 | 731.3229 | 0 | X | X-RPT | Riego para terraplen | m3 | 214.4088 | 1 |  | 1 | 214.4088 | 0 | 0 | 0 | 0 | 0 | 0 | 0 | 731.3229 | X-RIE1A | X-RIE1E | X-RIE1M | X-RIE1T | X-RIE1S | X-RIE1X | X-RIE1X | 3 | 3 | X-RIE1 | 1178 | 1180 | 3 | 0.15625 | 0.34831
X-APCA | Agregado para cama de asiento | m3 | 0 | 470.8759 | 0 | E | E-E24 | RETROEXC. CARG. S/ROD.NEUM. 0.24 M3 | HR | 1761.0672 | 25 |  | 0.04 | 70.4427 | 0 | 0 | 45.9698 | 84.2982 | 0 | 0 | 0 | 340.608 | X-APCAA | X-APCAE | X-APCAM | X-APCAT | X-APCAS | X-APCAX | X-APCAE | 5 | 0 | X-APCA | 1181 | 1185 | 1 | 0 | 0.20767
X-APCA | Agregado para cama de asiento | m3 | 0 | 470.8759 | 0 | A | A-AD03 | OFICIAL | hh | 496.916 |  | 1.25 | 0.05 | 24.8458 | 0 | 0 | 45.9698 | 84.2982 | 0 | 0 | 0 | 340.608 | X-APCAA | X-APCAE | X-APCAM | X-APCAT | X-APCAS | X-APCAX | X-APCAA | 5 | 0 | X-APCA | 1181 | 1185 | 2 | 0 | 0.20767
X-APCA | Agregado para cama de asiento | m3 | 0 | 470.8759 | 0 | X | X-TDS2 | Transporte de Suelo DMT 20 km | m3s.km | 17.0304 | 20 |  | 20 | 340.608 | 0 | 0 | 45.9698 | 84.2982 | 0 | 0 | 0 | 340.608 | X-APCAA | X-APCAE | X-APCAM | X-APCAT | X-APCAS | X-APCAX | X-APCAX | 5 | 2 | X-APCA | 1181 | 1185 | 3 | 0.10767 | 0.20767
X-APCA | Agregado para cama de asiento | m3 | 0 | 470.8759 | 0 | A | A-AD01 | AYUDANTE | hh | 422.4804 |  |  | 0.05 | 21.124 | 0 | 0 | 45.9698 | 84.2982 | 0 | 0 | 0 | 340.608 | X-APCAA | X-APCAE | X-APCAM | X-APCAT | X-APCAS | X-APCAX | X-APCAA | 5 | 0 | X-APCA | 1181 | 1185 | 4 | 0 | 0.20767
X-APCA | Agregado para cama de asiento | m3 | 0 | 470.8759 | 0 | E | E-E102 | GRILLA FIJA | HR | 346.3869 |  |  | 0.04 | 13.8555 | 0 | 0 | 45.9698 | 84.2982 | 0 | 0 | 0 | 340.608 | X-APCAA | X-APCAE | X-APCAM | X-APCAT | X-APCAS | X-APCAX | X-APCAE | 5 | 0 | X-APCA | 1181 | 1185 | 5 | 0 | 0.20767
X-APPE | Agregado para paquete estructural | m3 | 0 | 130.268 | 0 | E | E-E24 | RETROEXC. CARG. S/ROD.NEUM. 0.24 M3 | HR | 1761.0672 | 25 |  | 0.04 | 70.4427 | 0 | 0 | 45.9698 | 84.2982 | 0 | 0 | 0 | 0 | X-APPEA | X-APPEE | X-APPEM | X-APPET | X-APPES | X-APPEX | X-APPEE | 5 | 0 | X-APPE | 1186 | 1190 | #REF! | 0 | 0.1
X-APPE | Agregado para paquete estructural | m3 | 0 | 130.268 | 0 | A | A-AD03 | OFICIAL | hh | 496.916 |  | 1.25 | 0.05 | 24.8458 | 0 | 0 | 45.9698 | 84.2982 | 0 | 0 | 0 | 0 | X-APPEA | X-APPEE | X-APPEM | X-APPET | X-APPES | X-APPEX | X-APPEA | 5 | 0 | X-APPE | 1186 | 1190 | #REF! | 0 | 0.1
X-APPE | Agregado para paquete estructural | m3 | 0 | 130.268 | 0 | X | X-TDS2 | Transporte de Suelo DMT 20 km | m3s.km | 17.0304 | 0 |  | 0 | 0 | 0 | 0 | 45.9698 | 84.2982 | 0 | 0 | 0 | 0 | X-APPEA | X-APPEE | X-APPEM | X-APPET | X-APPES | X-APPEX | X-APPEX | 5 | 2 | X-APPE | 1186 | 1190 | #REF! | 0 | 0.1
X-APPE | Agregado para paquete estructural | m3 | 0 | 130.268 | 0 | A | A-AD01 | AYUDANTE | hh | 422.4804 |  |  | 0.05 | 21.124 | 0 | 0 | 45.9698 | 84.2982 | 0 | 0 | 0 | 0 | X-APPEA | X-APPEE | X-APPEM | X-APPET | X-APPES | X-APPEX | X-APPEA | 5 | 0 | X-APPE | 1186 | 1190 | #REF! | 0 | 0.1
X-APPE | Agregado para paquete estructural | m3 | 0 | 130.268 | 0 | E | E-E102 | GRILLA FIJA | HR | 346.3869 |  |  | 0.04 | 13.8555 | 0 | 0 | 45.9698 | 84.2982 | 0 | 0 | 0 | 0 | X-APPEA | X-APPEE | X-APPEM | X-APPET | X-APPES | X-APPEX | X-APPEE | 5 | 0 | X-APPE | 1186 | 1190 | #REF! | 0 | 0.1
X-APRS | Agregado para relleno superior | m3 | 0 | 148.2834 | 0 | E | E-E24 | RETROEXC. CARG. S/ROD.NEUM. 0.24 M3 | HR | 1761.0672 | 25 |  | 0.045 | 79.248 | 0 | 0 | 51.716 | 96.5674 | 0 | 0 | 0 | 0 | X-APRSA | X-APRSE | X-APRSM | X-APRST | X-APRSS | X-APRSX | X-APRSE | 5 | 0 | X-APRS | 1191 | 1195 | 1 | 0 | 0.1125
X-APRS | Agregado para relleno superior | m3 | 0 | 148.2834 | 0 | A | A-AD03 | OFICIAL | hh | 496.916 |  | 1.25 | 0.05625 | 27.9515 | 0 | 0 | 51.716 | 96.5674 | 0 | 0 | 0 | 0 | X-APRSA | X-APRSE | X-APRSM | X-APRST | X-APRSS | X-APRSX | X-APRSA | 5 | 0 | X-APRS | 1191 | 1195 | 2 | 0 | 0.1125
X-APRS | Agregado para relleno superior | m3 | 0 | 148.2834 | 0 | X | X-TDS2 | Transporte de Suelo DMT 20 km | m3s.km | 17.0304 | 0 |  | 0 | 0 | 0 | 0 | 51.716 | 96.5674 | 0 | 0 | 0 | 0 | X-APRSA | X-APRSE | X-APRSM | X-APRST | X-APRSS | X-APRSX | X-APRSX | 5 | 2 | X-APRS | 1191 | 1195 | 3 | 0 | 0.1125
X-APRS | Agregado para relleno superior | m3 | 0 | 148.2834 | 0 | A | A-AD01 | AYUDANTE | hh | 422.4804 |  |  | 0.05625 | 23.7645 | 0 | 0 | 51.716 | 96.5674 | 0 | 0 | 0 | 0 | X-APRSA | X-APRSE | X-APRSM | X-APRST | X-APRSS | X-APRSX | X-APRSA | 5 | 0 | X-APRS | 1191 | 1195 | 4 | 0 | 0.1125
X-APRS | Agregado para relleno superior | m3 | 0 | 148.2834 | 0 | E | E-E102 | GRILLA FIJA | HR | 346.3869 | 20 |  | 0.05 | 17.3193 | 0 | 0 | 51.716 | 96.5674 | 0 | 0 | 0 | 0 | X-APRSA | X-APRSE | X-APRSM | X-APRST | X-APRSS | X-APRSX | X-APRSE | 5 | 0 | X-APRS | 1191 | 1195 | 5 | 0 | 0.1125
X-COL9 | Colocación de carpeta asfáltica manual | tn | 0 | 624.7216 | 0 | A | A-AD04 | OFICIAL ESPECIALIZADO | hh | 581.0612 |  |  | 0.0625 | 36.3163 | 0 | 0 | 380.3735 | 244.3481 | 0 | 0 | 0 | 0 | X-COL9A | X-COL9E | X-COL9M | X-COL9T | X-COL9S | X-COL9X | X-COL9A | 11 | 0 | X-COL9 | 1196 | 1206 | 1 | 0 | 0.75
X-COL9 | Colocación de carpeta asfáltica manual | tn | 0 | 624.7216 | 0 | A | A-AD01 | AYUDANTE | hh | 422.4804 |  | 4 | 0.25 | 105.6201 | 0 | 0 | 380.3735 | 244.3481 | 0 | 0 | 0 | 0 | X-COL9A | X-COL9E | X-COL9M | X-COL9T | X-COL9S | X-COL9X | X-COL9A | 11 | 0 | X-COL9 | 1196 | 1206 | 2 | 0 | 0.75
X-COL9 | Colocación de carpeta asfáltica manual | tn | 0 | 624.7216 | 0 | A | A-AD03 | OFICIAL | hh | 496.916 |  |  | 0.0625 | 31.0572 | 0 | 0 | 380.3735 | 244.3481 | 0 | 0 | 0 | 0 | X-COL9A | X-COL9E | X-COL9M | X-COL9T | X-COL9S | X-COL9X | X-COL9A | 11 | 0 | X-COL9 | 1196 | 1206 | 3 | 0 | 0.75
X-COL9 | Colocación de carpeta asfáltica manual | tn | 0 | 624.7216 | 0 | A | A-AD03 | OFICIAL | hh | 496.916 |  |  | 0.0625 | 31.0572 | 0 | 0 | 380.3735 | 244.3481 | 0 | 0 | 0 | 0 | X-COL9A | X-COL9E | X-COL9M | X-COL9T | X-COL9S | X-COL9X | X-COL9A | 11 | 0 | X-COL9 | 1196 | 1206 | 4 | 0 | 0.75
X-COL9 | Colocación de carpeta asfáltica manual | tn | 0 | 624.7216 | 0 | A | A-AD04 | OFICIAL ESPECIALIZADO | hh | 581.0612 |  |  | 0.0625 | 36.3163 | 0 | 0 | 380.3735 | 244.3481 | 0 | 0 | 0 | 0 | X-COL9A | X-COL9E | X-COL9M | X-COL9T | X-COL9S | X-COL9X | X-COL9A | 11 | 0 | X-COL9 | 1196 | 1206 | 5 | 0 | 0.75
X-COL9 | Colocación de carpeta asfáltica manual | tn | 0 | 624.7216 | 0 | A | A-AD04 | OFICIAL ESPECIALIZADO | hh | 581.0612 |  |  | 0.0625 | 36.3163 | 0 | 0 | 380.3735 | 244.3481 | 0 | 0 | 0 | 0 | X-COL9A | X-COL9E | X-COL9M | X-COL9T | X-COL9S | X-COL9X | X-COL9A | 11 | 0 | X-COL9 | 1196 | 1206 | 6 | 0 | 0.75
X-COL9 | Colocación de carpeta asfáltica manual | tn | 0 | 624.7216 | 0 | A | A-AD04 | OFICIAL ESPECIALIZADO | hh | 581.0612 |  |  | 0.125 | 72.6327 | 0 | 0 | 380.3735 | 244.3481 | 0 | 0 | 0 | 0 | X-COL9A | X-COL9E | X-COL9M | X-COL9T | X-COL9S | X-COL9X | X-COL9A | 11 | 0 | X-COL9 | 1196 | 1206 | 7 | 0 | 0.75
X-COL9 | Colocación de carpeta asfáltica manual | tn | 0 | 624.7216 | 0 | A | A-AD03 | OFICIAL | hh | 496.916 |  | 1.25 | 0.0625 | 31.0572 | 0 | 0 | 380.3735 | 244.3481 | 0 | 0 | 0 | 0 | X-COL9A | X-COL9E | X-COL9M | X-COL9T | X-COL9S | X-COL9X | X-COL9A | 11 | 0 | X-COL9 | 1196 | 1206 | 8 | 0 | 0.75
X-COL9 | Colocación de carpeta asfáltica manual | tn | 0 | 624.7216 | 0 | E | E-E24 | RETROEXC. CARG. S/ROD.NEUM. 0.24 M3 | HR | 1761.0672 | 20 | 1 | 0.05 | 88.0534 | 0 | 0 | 380.3735 | 244.3481 | 0 | 0 | 0 | 0 | X-COL9A | X-COL9E | X-COL9M | X-COL9T | X-COL9S | X-COL9X | X-COL9E | 11 | 0 | X-COL9 | 1196 | 1206 | 9 | 0 | 0.75
X-COL9 | Colocación de carpeta asfáltica manual | tn | 0 | 624.7216 | 0 | E | E-E171 | RODILLO VIBRATORIO 82 cm-1370 Kg | HR | 844.6 |  | 1 | 0.05 | 42.23 | 0 | 0 | 380.3735 | 244.3481 | 0 | 0 | 0 | 0 | X-COL9A | X-COL9E | X-COL9M | X-COL9T | X-COL9S | X-COL9X | X-COL9E | 11 | 0 | X-COL9 | 1196 | 1206 | 10 | 0 | 0.75
X-COL9 | Colocación de carpeta asfáltica manual | tn | 0 | 624.7216 | 0 | E | E-E39 | CAMION REGADOR CAP. 8 m3 | HR | 2281.2949 |  |  | 0.05 | 114.0647 | 0 | 0 | 380.3735 | 244.3481 | 0 | 0 | 0 | 0 | X-COL9A | X-COL9E | X-COL9M | X-COL9T | X-COL9S | X-COL9X | X-COL9E | 11 | 0 | X-COL9 | 1196 | 1206 | 11 | 0 | 0.75
X-ELA4 | Elaboración de Hgón H25 | m3 | 0 | 5089.5514 | 0 | M | M-M65CEA | PLASTIFICANTE | Kg | 108 | 0.5 |  | 1.8 | 194.4 | 0 | 0 | 0 | 0 | 3992.416 | 0 | 0 | 1097.1354 | X-ELA4A | X-ELA4E | X-ELA4M | X-ELA4T | X-ELA4S | X-ELA4X | X-ELA4M | 7 | 0 | X-ELA4 | 1207 | 1213 | 1 | 0 | 0.93362
X-ELA4 | Elaboración de Hgón H25 | m3 | 0 | 5089.5514 | 0 | M | M-M85CEC | CEMENTO PORTLAND (granel,en obra) | Tn | 5970 | 360 |  | 0.378 | 2256.66 | 0 | 0 | 0 | 0 | 3992.416 | 0 | 0 | 1097.1354 | X-ELA4A | X-ELA4E | X-ELA4M | X-ELA4T | X-ELA4S | X-ELA4X | X-ELA4M | 7 | 0 | X-ELA4 | 1207 | 1213 | 2 | 0 | 0.93362
X-ELA4 | Elaboración de Hgón H25 | m3 | 0 | 5089.5514 | 0 | M | M-M05AGR | AGREGADO GRUESO | Tn | 900 | 20 | 0.6 | 1.1718 | 1054.62 | 0 | 0 | 0 | 0 | 3992.416 | 0 | 0 | 1097.1354 | X-ELA4A | X-ELA4E | X-ELA4M | X-ELA4T | X-ELA4S | X-ELA4X | X-ELA4M | 7 | 0 | X-ELA4 | 1207 | 1213 | 3 | 0 | 0.93362
X-ELA4 | Elaboración de Hgón H25 | m3 | 0 | 5089.5514 | 0 | M | M-M08AGR | AGREGADO FINO | tn | 346.124 | 0.5 | 0.2 | 0.3906 | 135.196 | 0 | 0 | 0 | 0 | 3992.416 | 0 | 0 | 1097.1354 | X-ELA4A | X-ELA4E | X-ELA4M | X-ELA4T | X-ELA4S | X-ELA4X | X-ELA4M | 7 | 0 | X-ELA4 | 1207 | 1213 | 4 | 0 | 0.93362
X-ELA4 | Elaboración de Hgón H25 | m3 | 0 | 5089.5514 | 0 | M | M-M13AGR | ARENA ZARANDEADA | Tn | 900 | 1.05 | 0.2 | 0.3906 | 351.54 | 0 | 0 | 0 | 0 | 3992.416 | 0 | 0 | 1097.1354 | X-ELA4A | X-ELA4E | X-ELA4M | X-ELA4T | X-ELA4S | X-ELA4X | X-ELA4M | 7 | 0 | X-ELA4 | 1207 | 1213 | 5 | 0 | 0.93362
X-ELA4 | Elaboración de Hgón H25 | m3 | 0 | 5089.5514 | 0 | X | X-AGU | Agua para hormigones | m3 | 400.9592 | 2.4 |  | 0.189 | 75.7813 | 0 | 0 | 0 | 0 | 3992.416 | 0 | 0 | 1097.1354 | X-ELA4A | X-ELA4E | X-ELA4M | X-ELA4T | X-ELA4S | X-ELA4X | X-ELA4X | 7 | 4 | X-ELA4 | 1207 | 1213 | 6 | 0.023625 | 0.93362
X-ELA4 | Elaboración de Hgón H25 | m3 | 0 | 5089.5514 | 0 | X | X-PHP | Producción de Hormigón en Planta | m3 | 972.7182 |  |  | 1.05 | 1021.3541 | 0 | 0 | 0 | 0 | 3992.416 | 0 | 0 | 1097.1354 | X-ELA4A | X-ELA4E | X-ELA4M | X-ELA4T | X-ELA4S | X-ELA4X | X-ELA4X | 7 | 8 | X-ELA4 | 1207 | 1213 | 7 | 0.91 | 0.93362
X-CUALIM | Cuadrilla de Limpieza | hs | 0 | 3512.508 | 0 | A | A-AD01 | AYUDANTE | hh | 422.4804 |  | 4 | 4 | 1689.9217 | 0 | 0 | 2435.2956 | 1077.2124 | 0 | 0 | 0 | 0 | X-CUALIMA | X-CUALIME | X-CUALIMM | X-CUALIMT | X-CUALIMS | X-CUALIMX | X-CUALIMA | 5 | 0 | X-CUALIM | 1214 | 1218 | #REF! | 0 | 5.5
X-CUALIM | Cuadrilla de Limpieza | hs | 0 | 3512.508 | 0 | A | A-AD03 | OFICIAL | hh | 496.916 |  | 1 | 1 | 496.916 | 0 | 0 | 2435.2956 | 1077.2124 | 0 | 0 | 0 | 0 | X-CUALIMA | X-CUALIME | X-CUALIMM | X-CUALIMT | X-CUALIMS | X-CUALIMX | X-CUALIMA | 5 | 0 | X-CUALIM | 1214 | 1218 | #REF! | 0 | 5.5
X-CUALIM | Cuadrilla de Limpieza | hs | 0 | 3512.508 | 0 | A | A-AD03 | OFICIAL | hh | 496.916 |  | 0.5 | 0.5 | 248.458 | 0 | 0 | 2435.2956 | 1077.2124 | 0 | 0 | 0 | 0 | X-CUALIMA | X-CUALIME | X-CUALIMM | X-CUALIMT | X-CUALIMS | X-CUALIMX | X-CUALIMA | 5 | 0 | X-CUALIM | 1214 | 1218 | #REF! | 0 | 5.5
X-CUALIM | Cuadrilla de Limpieza | hs | 0 | 3512.508 | 0 | E | E-E36 | CAMION VOLCADOR CAP. 15 T=9 m3 | HR | 2547.7823 |  | 0.25 | 0.25 | 636.9456 | 0 | 0 | 2435.2956 | 1077.2124 | 0 | 0 | 0 | 0 | X-CUALIMA | X-CUALIME | X-CUALIMM | X-CUALIMT | X-CUALIMS | X-CUALIMX | X-CUALIME | 5 | 0 | X-CUALIM | 1214 | 1218 | #REF! | 0 | 5.5
X-CUALIM | Cuadrilla de Limpieza | hs | 0 | 3512.508 | 0 | E | E-E24 | RETROEXC. CARG. S/ROD.NEUM. 0.24 M3 | HR | 1761.0672 |  | 0.25 | 0.25 | 440.2668 | 0 | 0 | 2435.2956 | 1077.2124 | 0 | 0 | 0 | 0 | X-CUALIMA | X-CUALIME | X-CUALIMM | X-CUALIMT | X-CUALIMS | X-CUALIMX | X-CUALIME | 5 | 0 | X-CUALIM | 1214 | 1218 | #REF! | 0 | 5.5
X-CUAARB | Cuadrilla de Podadores | hs | 0 | 2827.6202 | 0 | A | A-AD01 | AYUDANTE | hh | 422.4804 |  | 2 | 2 | 844.9609 | 0 | 0 | 1466.1058 | 1361.5144 | 0 | 0 | 0 | 0 | X-CUAARBA | X-CUAARBE | X-CUAARBM | X-CUAARBT | X-CUAARBS | X-CUAARBX | X-CUAARBA | 5 | 0 | X-CUAARB | 1219 | 1223 | 1 | 0 | 3.25
X-CUAARB | Cuadrilla de Podadores | hs | 0 | 2827.6202 | 0 | A | A-AD03 | OFICIAL | hh | 496.916 |  | 1 | 1 | 496.916 | 0 | 0 | 1466.1058 | 1361.5144 | 0 | 0 | 0 | 0 | X-CUAARBA | X-CUAARBE | X-CUAARBM | X-CUAARBT | X-CUAARBS | X-CUAARBX | X-CUAARBA | 5 | 0 | X-CUAARB | 1219 | 1223 | 2 | 0 | 3.25
X-CUAARB | Cuadrilla de Podadores | hs | 0 | 2827.6202 | 0 | A | A-AD03 | OFICIAL | hh | 496.916 |  | 0.25 | 0.25 | 124.229 | 0 | 0 | 1466.1058 | 1361.5144 | 0 | 0 | 0 | 0 | X-CUAARBA | X-CUAARBE | X-CUAARBM | X-CUAARBT | X-CUAARBS | X-CUAARBX | X-CUAARBA | 5 | 0 | X-CUAARB | 1219 | 1223 | 3 | 0 | 3.25
X-CUAARB | Cuadrilla de Podadores | hs | 0 | 2827.6202 | 0 | E | E-E33 | CAMION VOLCADOR CAP. 24 T=15 m3 | HR | 4262.8896 |  | 0.25 | 0.25 | 1065.7224 | 0 | 0 | 1466.1058 | 1361.5144 | 0 | 0 | 0 | 0 | X-CUAARBA | X-CUAARBE | X-CUAARBM | X-CUAARBT | X-CUAARBS | X-CUAARBX | X-CUAARBE | 5 | 0 | X-CUAARB | 1219 | 1223 | 4 | 0 | 3.25
X-CUAARB | Cuadrilla de Podadores | hs | 0 | 2827.6202 | 0 | E | E-E165 | MOTOSIERRA MANUAL | HR | 147.896 |  | 2 | 2 | 295.792 | 0 | 0 | 1466.1058 | 1361.5144 | 0 | 0 | 0 | 0 | X-CUAARBA | X-CUAARBE | X-CUAARBM | X-CUAARBT | X-CUAARBS | X-CUAARBX | X-CUAARBE | 5 | 0 | X-CUAARB | 1219 | 1223 | 5 | 0 | 3.25
X-TRLOS | Transporte de losas prefabricadas | hs | 0 | 3527.3177 | 0 | A | A-AD01 | AYUDANTE | hh | 422.4804 | 1.25 | 1 | 1.25 | 528.1005 | 0 | 0 | 1149.2455 | 2378.0723 | 0 | 0 | 0 | 0 | X-TRLOSA | X-TRLOSE | X-TRLOSM | X-TRLOST | X-TRLOSS | X-TRLOSX | X-TRLOSA | 3 | 0 | X-TRLOS | 1224 | 1226 | #REF! | 0 | 2.5
X-TRLOS | Transporte de losas prefabricadas | hs | 0 | 3527.3177 | 0 | E | E-E85 | HIDROGRUA MONTADA S/CAMION (6 T) | HR | 2378.0723 |  | 1 | 1 | 2378.0723 | 0 | 0 | 1149.2455 | 2378.0723 | 0 | 0 | 0 | 0 | X-TRLOSA | X-TRLOSE | X-TRLOSM | X-TRLOST | X-TRLOSS | X-TRLOSX | X-TRLOSE | 3 | 0 | X-TRLOS | 1224 | 1226 | #REF! | 0 | 2.5
X-TRLOS | Transporte de losas prefabricadas | hs | 0 | 3527.3177 | 0 | A | A-AD03 | OFICIAL | hh | 496.916 |  |  | 1.25 | 621.1449 | 0 | 0 | 1149.2455 | 2378.0723 | 0 | 0 | 0 | 0 | X-TRLOSA | X-TRLOSE | X-TRLOSM | X-TRLOST | X-TRLOSS | X-TRLOSX | X-TRLOSA | 3 | 0 | X-TRLOS | 1224 | 1226 | #REF! | 0 | 2.5
X-COLOS | Colocación de losas prefabricadas | hs | 0 | 7813.0461 | 0 | A | A-AD01 | AYUDANTE | hh | 422.4804 | 1.25 | 1 | 1.25 | 528.1005 | 0 | 0 | 1254.427 | 6558.6191 | 0 | 0 | 0 | 0 | X-COLOSA | X-COLOSE | X-COLOSM | X-COLOST | X-COLOSS | X-COLOSX | X-COLOSA | 3 | 0 | X-COLOS | 1227 | 1229 | 1 | 0 | 2.5
X-COLOS | Colocación de losas prefabricadas | hs | 0 | 7813.0461 | 0 | E | E-E83 | GRUA MOVIL TODO TERRENO 55 T | HR | 6558.6191 |  | 1 | 1 | 6558.6191 | 0 | 0 | 1254.427 | 6558.6191 | 0 | 0 | 0 | 0 | X-COLOSA | X-COLOSE | X-COLOSM | X-COLOST | X-COLOSS | X-COLOSX | X-COLOSE | 3 | 0 | X-COLOS | 1227 | 1229 | 2 | 0 | 2.5
X-COLOS | Colocación de losas prefabricadas | hs | 0 | 7813.0461 | 0 | A | A-AD04 | OFICIAL ESPECIALIZADO | hh | 581.0612 |  |  | 1.25 | 726.3265 | 0 | 0 | 1254.427 | 6558.6191 | 0 | 0 | 0 | 0 | X-COLOSA | X-COLOSE | X-COLOSM | X-COLOST | X-COLOSS | X-COLOSX | X-COLOSA | 3 | 0 | X-COLOS | 1227 | 1229 | 3 | 0 | 2.5
X-AYGRE | Ayuda de gremio | hs | 0.9 | 2498.6725 | 2248.8053 | A | A-AD01 | AYUDANTE | hh | 422.4804 | 1.25 | 2 | 2.5 | 1056.2011 | 2.25 | 950.581 | 2403.6725 | 0 | 95 | 0 | 0 | 0 | X-AYGREA | X-AYGREE | X-AYGREM | X-AYGRET | X-AYGRES | X-AYGREX | X-AYGREA | 4 | 0 | X-AYGRE | 1230 | 1233 | 1 | 0 | 5
X-AYGRE | Ayuda de gremio | hs | 0.9 | 2498.6725 | 2248.8053 | A | A-AD03 | OFICIAL | hh | 496.916 |  | 1 | 1.25 | 621.1449 | 1.125 | 559.0304 | 2403.6725 | 0 | 95 | 0 | 0 | 0 | X-AYGREA | X-AYGREE | X-AYGREM | X-AYGRET | X-AYGRES | X-AYGREX | X-AYGREA | 4 | 0 | X-AYGRE | 1230 | 1233 | 2 | 0 | 5
X-AYGRE | Ayuda de gremio | hs | 0.9 | 2498.6725 | 2248.8053 | A | A-AD04 | OFICIAL ESPECIALIZADO | hh | 581.0612 |  | 1 | 1.25 | 726.3265 | 1.125 | 653.6939 | 2403.6725 | 0 | 95 | 0 | 0 | 0 | X-AYGREA | X-AYGREE | X-AYGREM | X-AYGRET | X-AYGRES | X-AYGREX | X-AYGREA | 4 | 0 | X-AYGRE | 1230 | 1233 | 3 | 0 | 5
X-AYGRE | Ayuda de gremio | hs | 0.9 | 2498.6725 | 2248.8053 | M | M-VARIOS | MATERIALES VARIOS | GL | 0.5 |  | 190 | 190 | 95 | 171 | 85.5 | 2403.6725 | 0 | 95 | 0 | 0 | 0 | X-AYGREA | X-AYGREE | X-AYGREM | X-AYGRET | X-AYGRES | X-AYGREX | X-AYGREM | 4 | 0 | X-AYGRE | 1230 | 1233 | 4 | 0 | 5
X-EXCCAR | Carga de material con Cargadora | hs | 0 | 122.5399 | 0 | A | A-AD01 | AYUDANTE | hh | 422.4804 |  |  | 0.020833 | 8.8017 | 0 | 0 | 31.2595 | 91.2804 | 0 | 0 | 0 | 0 | X-EXCCARA | X-EXCCARE | X-EXCCARM | X-EXCCART | X-EXCCARS | X-EXCCARX | X-EXCCARA | 5 | 0 | X-EXCCAR | 1234 | 1238 | 1 | 0 | 0.0625
X-EXCCAR | Carga de material con Cargadora | hs | 0 | 122.5399 | 0 | A | A-AD05 | OPER. EQUIPO | hh | 581.0612 | 60 | 1.25 | 0.020833 | 12.1054 | 0 | 0 | 31.2595 | 91.2804 | 0 | 0 | 0 | 0 | X-EXCCARA | X-EXCCARE | X-EXCCARM | X-EXCCART | X-EXCCARS | X-EXCCARX | X-EXCCARA | 5 | 0 | X-EXCCAR | 1234 | 1238 | 2 | 0 | 0.0625
X-EXCCAR | Carga de material con Cargadora | hs | 0 | 122.5399 | 0 | A | A-AD06 | CHOFER | hh | 496.916 |  |  | 0.020833 | 10.3524 | 0 | 0 | 31.2595 | 91.2804 | 0 | 0 | 0 | 0 | X-EXCCARA | X-EXCCARE | X-EXCCARM | X-EXCCART | X-EXCCARS | X-EXCCARX | X-EXCCARA | 5 | 0 | X-EXCCAR | 1234 | 1238 | 3 | 0 | 0.0625
X-EXCCAR | Carga de material con Cargadora | hs | 0 | 122.5399 | 0 | E | E-E12 | CARGADOR FRONTAL S/NEUM. (1,60 M3) | HR | 2143.5612 |  |  | 0.016667 | 35.726 | 0 | 0 | 31.2595 | 91.2804 | 0 | 0 | 0 | 0 | X-EXCCARA | X-EXCCARE | X-EXCCARM | X-EXCCART | X-EXCCARS | X-EXCCARX | X-EXCCARE | 5 | 0 | X-EXCCAR | 1234 | 1238 | 4 | 0 | 0.0625
X-EXCCAR | Carga de material con Cargadora | hs | 0 | 122.5399 | 0 | E | E-E35 | CAMION VOLCADOR 6x4 CAP. 24 T=15 m3 | HR | 3333.261 |  |  | 0.016667 | 55.5543 | 0 | 0 | 31.2595 | 91.2804 | 0 | 0 | 0 | 0 | X-EXCCARA | X-EXCCARE | X-EXCCARM | X-EXCCART | X-EXCCARS | X-EXCCARX | X-EXCCARE | 5 | 0 | X-EXCCAR | 1234 | 1238 | 5 | 0 | 0.0625
X-CUASOL | Cuadrilla de Soldadores c/equipos | hs | 0 | 3483.1771 | 0 | A | A-AD01 | AYUDANTE | hh | 422.4804 |  | 2 | 2.5 | 1056.2011 | 0 | 0 | 2508.8541 | 974.323 | 0 | 0 | 0 | 0 | X-CUASOLA | X-CUASOLE | X-CUASOLM | X-CUASOLT | X-CUASOLS | X-CUASOLX | X-CUASOLA | 5 | 0 | X-CUASOL | 1239 | 1243 | #REF! | 0 | 5
X-CUASOL | Cuadrilla de Soldadores c/equipos | hs | 0 | 3483.1771 | 0 | A | A-AD04 | OFICIAL ESPECIALIZADO | hh | 581.0612 | 1.25 | 2 | 2.5 | 1452.653 | 0 | 0 | 2508.8541 | 974.323 | 0 | 0 | 0 | 0 | X-CUASOLA | X-CUASOLE | X-CUASOLM | X-CUASOLT | X-CUASOLS | X-CUASOLX | X-CUASOLA | 5 | 0 | X-CUASOL | 1239 | 1243 | #REF! | 0 | 5
X-CUASOL | Cuadrilla de Soldadores c/equipos | hs | 0 | 3483.1771 | 0 | E | E-E167 | ELECTROSOLDADORA 400 AMP | HR | 122.46 |  | 50% | 0.5 | 61.23 | 0 | 0 | 2508.8541 | 974.323 | 0 | 0 | 0 | 0 | X-CUASOLA | X-CUASOLE | X-CUASOLM | X-CUASOLT | X-CUASOLS | X-CUASOLX | X-CUASOLE | 5 | 0 | X-CUASOL | 1239 | 1243 | #REF! | 0 | 5
X-CUASOL | Cuadrilla de Soldadores c/equipos | hs | 0 | 3483.1771 | 0 | E | E-E72 | GRUPO ELECTROGENO 113 KVA-90 KW | HR | 1785.366 |  | 50% | 0.5 | 892.683 | 0 | 0 | 2508.8541 | 974.323 | 0 | 0 | 0 | 0 | X-CUASOLA | X-CUASOLE | X-CUASOLM | X-CUASOLT | X-CUASOLS | X-CUASOLX | X-CUASOLE | 5 | 0 | X-CUASOL | 1239 | 1243 | #REF! | 0 | 5
X-CUASOL | Cuadrilla de Soldadores c/equipos | hs | 0 | 3483.1771 | 0 | E | E-E166 | EQUIPO OXICORTE | HR | 40.82 |  | 50% | 0.5 | 20.41 | 0 | 0 | 2508.8541 | 974.323 | 0 | 0 | 0 | 0 | X-CUASOLA | X-CUASOLE | X-CUASOLM | X-CUASOLT | X-CUASOLS | X-CUASOLX | X-CUASOLE | 5 | 0 | X-CUASOL | 1239 | 1243 | #REF! | 0 | 5
X-EQIZAJ | Equipo de Iazaje | hs | 0 | 7086.7196 | 0 | E | E-E83 | GRUA MOVIL TODO TERRENO 55 T | HR | 6558.6191 |  | 1 | 1 | 6558.6191 | 0 | 0 | 528.1005 | 6558.6191 | 0 | 0 | 0 | 0 | X-EQIZAJA | X-EQIZAJE | X-EQIZAJM | X-EQIZAJT | X-EQIZAJS | X-EQIZAJX | X-EQIZAJE | 3 | 0 | X-EQIZAJ | 1244 | 1246 | 1 | 0 | 1.25
X-EQIZAJ | Equipo de Iazaje | hs | 0 | 7086.7196 | 0 | A | A-AD04 | OFICIAL ESPECIALIZADO | hh | 581.0612 | 1.25 |  | 0 | 0 | 0 | 0 | 528.1005 | 6558.6191 | 0 | 0 | 0 | 0 | X-EQIZAJA | X-EQIZAJE | X-EQIZAJM | X-EQIZAJT | X-EQIZAJS | X-EQIZAJX | X-EQIZAJA | 3 | 0 | X-EQIZAJ | 1244 | 1246 | 2 | 0 | 1.25
X-EQIZAJ | Equipo de Iazaje | hs | 0 | 7086.7196 | 0 | A | A-AD01 | AYUDANTE | hh | 422.4804 |  | 1 | 1.25 | 528.1005 | 0 | 0 | 528.1005 | 6558.6191 | 0 | 0 | 0 | 0 | X-EQIZAJA | X-EQIZAJE | X-EQIZAJM | X-EQIZAJT | X-EQIZAJS | X-EQIZAJX | X-EQIZAJA | 3 | 0 | X-EQIZAJ | 1244 | 1246 | 3 | 0 | 1.25
X-EQTRIZ | Equipo de Transporte e Izaje | hs | 0 | 2642.1225 | 0 | E | E-E85 | HIDROGRUA MONTADA S/CAMION (6 T) | HR | 2378.0723 |  | 1 | 1 | 2378.0723 | 0 | 0 | 264.0503 | 2378.0723 | 0 | 0 | 0 | 0 | X-EQTRIZA | X-EQTRIZE | X-EQTRIZM | X-EQTRIZT | X-EQTRIZS | X-EQTRIZX | X-EQTRIZE | 3 | 0 | X-EQTRIZ | 1247 | 1249 | 1 | 0 | 0.625
X-EQTRIZ | Equipo de Transporte e Izaje | hs | 0 | 2642.1225 | 0 | A | A-AD03 | OFICIAL | hh | 496.916 | 1.25 |  | 0 | 0 | 0 | 0 | 264.0503 | 2378.0723 | 0 | 0 | 0 | 0 | X-EQTRIZA | X-EQTRIZE | X-EQTRIZM | X-EQTRIZT | X-EQTRIZS | X-EQTRIZX | X-EQTRIZA | 3 | 0 | X-EQTRIZ | 1247 | 1249 | 2 | 0 | 0.625
X-EQTRIZ | Equipo de Transporte e Izaje | hs | 0 | 2642.1225 | 0 | A | A-AD01 | AYUDANTE | hh | 422.4804 |  | 0.5 | 0.625 | 264.0503 | 0 | 0 | 264.0503 | 2378.0723 | 0 | 0 | 0 | 0 | X-EQTRIZA | X-EQTRIZE | X-EQTRIZM | X-EQTRIZT | X-EQTRIZS | X-EQTRIZX | X-EQTRIZA | 3 | 0 | X-EQTRIZ | 1247 | 1249 | 3 | 0 | 0.625
X-CUAELE | Cuadrilla de Electricos | hs | 0 | 2608.8541 | 0 | A | A-AD01 | AYUDANTE | hh | 422.4804 |  | 2 | 2.5 | 1056.2011 | 0 | 0 | 2508.8541 | 0 | 100 | 0 | 0 | 0 | X-CUAELEA | X-CUAELEE | X-CUAELEM | X-CUAELET | X-CUAELES | X-CUAELEX | X-CUAELEA | 3 | 0 | X-CUAELE | 1250 | 1252 | 1 | 0 | 5
X-CUAELE | Cuadrilla de Electricos | hs | 0 | 2608.8541 | 0 | A | A-AD04 | OFICIAL ESPECIALIZADO | hh | 581.0612 | 1.25 | 2 | 2.5 | 1452.653 | 0 | 0 | 2508.8541 | 0 | 100 | 0 | 0 | 0 | X-CUAELEA | X-CUAELEE | X-CUAELEM | X-CUAELET | X-CUAELES | X-CUAELEX | X-CUAELEA | 3 | 0 | X-CUAELE | 1250 | 1252 | 2 | 0 | 5
X-CUAELE | Cuadrilla de Electricos | hs | 0 | 2608.8541 | 0 | M | M-LUUR07 | HERRAMIENTAS ELECTRICAS VARIAS | GL | 100 |  | 100% | 1 | 100 | 0 | 0 | 2508.8541 | 0 | 100 | 0 | 0 | 0 | X-CUAELEA | X-CUAELEE | X-CUAELEM | X-CUAELET | X-CUAELES | X-CUAELEX | X-CUAELEM | 3 | 0 | X-CUAELE | 1250 | 1252 | 3 | 0 | 5
X-CUAJAR | Cuadrilla de Jardineros | hs | 0 | 3437.6476 | 0 | A | A-AD01 | AYUDANTE | hh | 422.4804 | 1.25 | 5 | 6.25 | 2640.5027 | 0 | 0 | 3261.6476 | 0 | 176 | 0 | 0 | 0 | X-CUAJARA | X-CUAJARE | X-CUAJARM | X-CUAJART | X-CUAJARS | X-CUAJARX | X-CUAJARA | 4 | 0 | X-CUAJAR | 1253 | 1256 | 1 | 0 | 7.5
X-CUAJAR | Cuadrilla de Jardineros | hs | 0 | 3437.6476 | 0 | A | A-AD03 | OFICIAL | hh | 496.916 |  | 1 | 1.25 | 621.1449 | 0 | 0 | 3261.6476 | 0 | 176 | 0 | 0 | 0 | X-CUAJARA | X-CUAJARE | X-CUAJARM | X-CUAJART | X-CUAJARS | X-CUAJARX | X-CUAJARA | 4 | 0 | X-CUAJAR | 1253 | 1256 | 2 | 0 | 7.5
X-CUAJAR | Cuadrilla de Jardineros | hs | 0 | 3437.6476 | 0 | M | M-VARIOS | MATERIALES VARIOS | GL | 0.5 |  | 32 | 32 | 16 | 0 | 0 | 3261.6476 | 0 | 176 | 0 | 0 | 0 | X-CUAJARA | X-CUAJARE | X-CUAJARM | X-CUAJART | X-CUAJARS | X-CUAJARX | X-CUAJARM | 4 | 0 | X-CUAJAR | 1253 | 1256 | 3 | 0 | 7.5
X-CUAJAR | Cuadrilla de Jardineros | hs | 0 | 3437.6476 | 0 | M | M-M230HER | HERRAMIENTAS MENORES | un | 1 |  | 160 | 160 | 160 | 0 | 0 | 3261.6476 | 0 | 176 | 0 | 0 | 0 | X-CUAJARA | X-CUAJARE | X-CUAJARM | X-CUAJART | X-CUAJARS | X-CUAJARX | X-CUAJARM | 4 | 0 | X-CUAJAR | 1253 | 1256 | 4 | 0 | 7.5
X-EQJAR | Equipos para Jardinería | hs | 0 | 5946.3529 | 0 | E | E-E35 | CAMION VOLCADOR 6x4 CAP. 24 T=15 m3 | HR | 3333.261 | 1.25 | 0.2 | 0.2 | 666.6522 | 0 | 0 | 1490.7479 | 4455.605 | 0 | 0 | 0 | 0 | X-EQJARA | X-EQJARE | X-EQJARM | X-EQJART | X-EQJARS | X-EQJARX | X-EQJARE | 9 | 0 | X-EQJAR | 1257 | 1265 | 1 | 0 | 3
X-EQJAR | Equipos para Jardinería | hs | 0 | 5946.3529 | 0 | A | A-AD03 | OFICIAL | hh | 496.916 |  |  | 0.25 | 124.229 | 0 | 0 | 1490.7479 | 4455.605 | 0 | 0 | 0 | 0 | X-EQJARA | X-EQJARE | X-EQJARM | X-EQJART | X-EQJARS | X-EQJARX | X-EQJARA | 9 | 0 | X-EQJAR | 1257 | 1265 | 2 | 0 | 3
X-EQJAR | Equipos para Jardinería | hs | 0 | 5946.3529 | 0 | E | E-E24 | RETROEXC. CARG. S/ROD.NEUM. 0.24 M3 | HR | 1761.0672 |  | 0.2 | 0.2 | 352.2134 | 0 | 0 | 1490.7479 | 4455.605 | 0 | 0 | 0 | 0 | X-EQJARA | X-EQJARE | X-EQJARM | X-EQJART | X-EQJARS | X-EQJARX | X-EQJARE | 9 | 0 | X-EQJAR | 1257 | 1265 | 3 | 0 | 3
X-EQJAR | Equipos para Jardinería | hs | 0 | 5946.3529 | 0 | A | A-AD03 | OFICIAL | hh | 496.916 |  |  | 0.25 | 124.229 | 0 | 0 | 1490.7479 | 4455.605 | 0 | 0 | 0 | 0 | X-EQJARA | X-EQJARE | X-EQJARM | X-EQJART | X-EQJARS | X-EQJARX | X-EQJARA | 9 | 0 | X-EQJAR | 1257 | 1265 | 4 | 0 | 3
X-EQJAR | Equipos para Jardinería | hs | 0 | 5946.3529 | 0 | E | E-E49 | TRACTOR SOBRE NEUMATICOS | HR | 1968.2054 |  | 1 | 1 | 1968.2054 | 0 | 0 | 1490.7479 | 4455.605 | 0 | 0 | 0 | 0 | X-EQJARA | X-EQJARE | X-EQJARM | X-EQJART | X-EQJARS | X-EQJARX | X-EQJARE | 9 | 0 | X-EQJAR | 1257 | 1265 | 5 | 0 | 3
X-EQJAR | Equipos para Jardinería | hs | 0 | 5946.3529 | 0 | A | A-AD03 | OFICIAL | hh | 496.916 |  |  | 1.25 | 621.1449 | 0 | 0 | 1490.7479 | 4455.605 | 0 | 0 | 0 | 0 | X-EQJARA | X-EQJARE | X-EQJARM | X-EQJART | X-EQJARS | X-EQJARX | X-EQJARA | 9 | 0 | X-EQJAR | 1257 | 1265 | 6 | 0 | 3
X-EQJAR | Equipos para Jardinería | hs | 0 | 5946.3529 | 0 | E | E-E148 | RASTRA DE 16 DISCOS | HR | 122.46 |  |  | 1 | 122.46 | 0 | 0 | 1490.7479 | 4455.605 | 0 | 0 | 0 | 0 | X-EQJARA | X-EQJARE | X-EQJARM | X-EQJART | X-EQJARS | X-EQJARX | X-EQJARE | 9 | 0 | X-EQJAR | 1257 | 1265 | 7 | 0 | 3
X-EQJAR | Equipos para Jardinería | hs | 0 | 5946.3529 | 0 | E | E-E08 | MINICARG. BOBCAT S/NEUM. (0,40 M3) | HR | 1346.074 |  | 1 | 1 | 1346.074 | 0 | 0 | 1490.7479 | 4455.605 | 0 | 0 | 0 | 0 | X-EQJARA | X-EQJARE | X-EQJARM | X-EQJART | X-EQJARS | X-EQJARX | X-EQJARE | 9 | 0 | X-EQJAR | 1257 | 1265 | 8 | 0 | 3
X-EQJAR | Equipos para Jardinería | hs | 0 | 5946.3529 | 0 | A | A-AD03 | OFICIAL | hh | 496.916 |  |  | 1.25 | 621.1449 | 0 | 0 | 1490.7479 | 4455.605 | 0 | 0 | 0 | 0 | X-EQJARA | X-EQJARE | X-EQJARM | X-EQJART | X-EQJARS | X-EQJARX | X-EQJARA | 9 | 0 | X-EQJAR | 1257 | 1265 | 9 | 0 | 3
X-DOSMOR | Dosificacion de Mortero | m3 | 0 | 6122.5579 | 0 | M | M-M84CEC | CEMENTO PORTLAND (BOLSA 50Kg) | Un | 661.157 | 50 | 270 | 5.4 | 3570.2479 | 0 | 0 | 0 | 0 | 6122.5579 | 0 | 0 | 0 | X-DOSMORA | X-DOSMORE | X-DOSMORM | X-DOSMORT | X-DOSMORS | X-DOSMORX | X-DOSMORM | 5 | 0 | X-DOSMOR | 1266 | 1270 | 1 | 0 | 0
X-DOSMOR | Dosificacion de Mortero | m3 | 0 | 6122.5579 | 0 | M | M-M13AGR | ARENA ZARANDEADA | Tn | 900 |  | 1.6 | 1.6 | 1440 | 0 | 0 | 0 | 0 | 6122.5579 | 0 | 0 | 0 | X-DOSMORA | X-DOSMORE | X-DOSMORM | X-DOSMORT | X-DOSMORS | X-DOSMORX | X-DOSMORM | 5 | 0 | X-DOSMOR | 1266 | 1270 | 2 | 0 | 0
X-DOSMOR | Dosificacion de Mortero | m3 | 0 | 6122.5579 | 0 | M | M-M90CEC | CAL HIDRATADA (BOLSA 20Kg) | Un | 247.18 | 20 | 90 | 4.5 | 1112.31 | 0 | 0 | 0 | 0 | 6122.5579 | 0 | 0 | 0 | X-DOSMORA | X-DOSMORE | X-DOSMORM | X-DOSMORT | X-DOSMORS | X-DOSMORX | X-DOSMORM | 5 | 0 | X-DOSMOR | 1266 | 1270 | 3 | 0 | 0
X-DOSMOR | Dosificacion de Mortero | m3 | 0 | 6122.5579 | 0 | X | X-OAR | Obtención de Agua para Riego | m3 | 148.3503 |  | 0 | 0 | 0 | 0 | 0 | 0 | 0 | 6122.5579 | 0 | 0 | 0 | X-DOSMORA | X-DOSMORE | X-DOSMORM | X-DOSMORT | X-DOSMORS | X-DOSMORX | X-DOSMORX | 5 | 5 | X-DOSMOR | 1266 | 1270 | 4 | 0 | 0
X-DOSMOR | Dosificacion de Mortero | m3 | 0 | 6122.5579 | 0 | X | X-TAR | Transporte de Agua para riego | m3 | 368.5638 |  |  | 0 | 0 | 0 | 0 | 0 | 0 | 6122.5579 | 0 | 0 | 0 | X-DOSMORA | X-DOSMORE | X-DOSMORM | X-DOSMORT | X-DOSMORS | X-DOSMORX | X-DOSMORX | 5 | 2 | X-DOSMOR | 1266 | 1270 | 5 | 0 | 0
X-TER | Terraplén con préstamo DMT 5km sin compac.esp. | m3c | 0 | 250.753 | 0 | X | X-EPR | Explotación préstamo con Retro | m3 | 62.2711 | 1.2 | 0.8275 | 1.2 | 74.7254 | 0 | 0 | 0 | 0 | 0 | 0 | 0 | 250.753 | X-TERA | X-TERE | X-TERM | X-TERT | X-TERS | X-TERX | X-TERX | 8 | 4 | X-TER | 1271 | 1278 | 1 | 0.048 | 0.12275
X-TER | Terraplén con préstamo DMT 5km sin compac.esp. | m3c | 0 | 250.753 | 0 | X | X-TDS | Transporte de Suelo DMT 5 km | m3s.km | 25.0804 | 1.2 |  | 2.175 | 54.55 | 0 | 0 | 0 | 0 | 0 | 0 | 0 | 250.753 | X-TERA | X-TERE | X-TERM | X-TERT | X-TERS | X-TERX | X-TERX | 8 | 2 | X-TER | 1271 | 1278 | 2 | 0.017243 | 0.12275
X-TER | Terraplén con préstamo DMT 5km sin compac.esp. | m3c | 0 | 250.753 | 0 | X | X-DMC | Distribución de material terraplén | m3s | 17.888 | 1.45 | 2 | 1.45 | 25.9376 | 0 | 0 | 0 | 0 | 0 | 0 | 0 | 250.753 | X-TERA | X-TERE | X-TERM | X-TERT | X-TERS | X-TERX | X-TERX | 8 | 3 | X-TER | 1271 | 1278 | 3 | 0.012083 | 0.12275
X-TER | Terraplén con préstamo DMT 5km sin compac.esp. | m3c | 0 | 250.753 | 0 | X | X-OAR | Obtención de Agua para Riego | m3 | 148.3503 | 1.5 | 0.06 | 0.12 | 17.802 | 0 | 0 | 0 | 0 | 0 | 0 | 0 | 250.753 | X-TERA | X-TERE | X-TERM | X-TERT | X-TERS | X-TERX | X-TERX | 8 | 5 | X-TER | 1271 | 1278 | 4 | 0.004 | 0.12275
X-TER | Terraplén con préstamo DMT 5km sin compac.esp. | m3c | 0 | 250.753 | 0 | X | X-TAR | Transporte de Agua para riego | m3 | 368.5638 | 0.06 |  | 0.12 | 44.2277 | 0 | 0 | 0 | 0 | 0 | 0 | 0 | 250.753 | X-TERA | X-TERE | X-TERM | X-TERT | X-TERS | X-TERX | X-TERX | 8 | 2 | X-TER | 1271 | 1278 | 5 | 0.019048 | 0.12275
X-TER | Terraplén con préstamo DMT 5km sin compac.esp. | m3c | 0 | 250.753 | 0 | X | X-RPT | Riego para terraplen | m3 | 214.4088 | 1.2 |  | 0.12 | 25.7291 | 0 | 0 | 0 | 0 | 0 | 0 | 0 | 250.753 | X-TERA | X-TERE | X-TERM | X-TERT | X-TERS | X-TERX | X-TERX | 8 | 3 | X-TER | 1271 | 1278 | 6 | 0.01875 | 0.12275
X-TER | Terraplén con préstamo DMT 5km sin compac.esp. | m3c | 0 | 250.753 | 0 | X | X-HDM1 | Homogeinización del Material | m2 | 5.3664 | 1.45 | 1 | 1.45 | 7.7813 | 0 | 0 | 0 | 0 | 0 | 0 | 0 | 250.753 | X-TERA | X-TERE | X-TERM | X-TERT | X-TERS | X-TERX | X-TERX | 8 | 3 | X-TER | 1271 | 1278 | 7 | 0.003625 | 0.12275
X-TER | Terraplén con préstamo DMT 5km sin compac.esp. | m3c | 0 | 250.753 | 0 | X | X-CDT | Compactación de terraplen | m3c | 46.72 | 0 | 1 | 0 | 0 | 0 | 0 | 0 | 0 | 0 | 0 | 0 | 250.753 | X-TERA | X-TERE | X-TERM | X-TERT | X-TERS | X-TERX | X-TERX | 8 | 6 | X-TER | 1271 | 1278 | 8 | 0 | 0.12275
X-ENC4 | Encofrado para cordón | m2 | 0 | 1063.0771 | 0 | A | A-AD01 | AYUDANTE | hh | 422.4804 | 1 |  | 1 | 422.4804 | 0 | 0 | 992.5263 | 0 | 70.5509 | 0 | 0 | 0 | X-ENC4A | X-ENC4E | X-ENC4M | X-ENC4T | X-ENC4S | X-ENC4X | X-ENC4A | 11 | 0 | X-ENC4 | 1279 | 1289 | 1 | 0 | 2.0625
X-ENC4 | Encofrado para cordón | m2 | 0 | 1063.0771 | 0 | A | A-AD03 | OFICIAL | hh | 496.916 | 0.5 |  | 0.5 | 248.458 | 0 | 0 | 992.5263 | 0 | 70.5509 | 0 | 0 | 0 | X-ENC4A | X-ENC4E | X-ENC4M | X-ENC4T | X-ENC4S | X-ENC4X | X-ENC4A | 11 | 0 | X-ENC4 | 1279 | 1289 | 2 | 0 | 2.0625
X-ENC4 | Encofrado para cordón | m2 | 0 | 1063.0771 | 0 | A | A-AD02 | MEDIO OFICIAL | hh | 459.1009 |  |  | 0 | 0 | 0 | 0 | 992.5263 | 0 | 70.5509 | 0 | 0 | 0 | X-ENC4A | X-ENC4E | X-ENC4M | X-ENC4T | X-ENC4S | X-ENC4X | X-ENC4A | 11 | 0 | X-ENC4 | 1279 | 1289 | 3 | 0 | 2.0625
X-ENC4 | Encofrado para cordón | m2 | 0 | 1063.0771 | 0 | A | A-AD04 | OFICIAL ESPECIALIZADO | hh | 581.0612 | 0.5 |  | 0.5 | 290.5306 | 0 | 0 | 992.5263 | 0 | 70.5509 | 0 | 0 | 0 | X-ENC4A | X-ENC4E | X-ENC4M | X-ENC4T | X-ENC4S | X-ENC4X | X-ENC4A | 11 | 0 | X-ENC4 | 1279 | 1289 | 4 | 0 | 2.0625
X-ENC4 | Encofrado para cordón | m2 | 0 | 1063.0771 | 0 | A | A-AD03 | OFICIAL | hh | 496.916 |  | 1.25 | 0.0625 | 31.0572 | 0 | 0 | 992.5263 | 0 | 70.5509 | 0 | 0 | 0 | X-ENC4A | X-ENC4E | X-ENC4M | X-ENC4T | X-ENC4S | X-ENC4X | X-ENC4A | 11 | 0 | X-ENC4 | 1279 | 1289 | 5 | 0 | 2.0625
X-ENC4 | Encofrado para cordón | m2 | 0 | 1063.0771 | 0 | E | E-E85 | HIDROGRUA MONTADA S/CAMION (6 T) | HR | 2378.0723 | 0.05 | 0 | 0 | 0 | 0 | 0 | 992.5263 | 0 | 70.5509 | 0 | 0 | 0 | X-ENC4A | X-ENC4E | X-ENC4M | X-ENC4T | X-ENC4S | X-ENC4X | X-ENC4E | 11 | 0 | X-ENC4 | 1279 | 1289 | 6 | 0 | 2.0625
X-ENC4 | Encofrado para cordón | m2 | 0 | 1063.0771 | 0 | A | A-AD04 | OFICIAL ESPECIALIZADO | hh | 581.0612 |  |  | 0 | 0 | 0 | 0 | 992.5263 | 0 | 70.5509 | 0 | 0 | 0 | X-ENC4A | X-ENC4E | X-ENC4M | X-ENC4T | X-ENC4S | X-ENC4X | X-ENC4A | 11 | 0 | X-ENC4 | 1279 | 1289 | 7 | 0 | 2.0625
X-ENC4 | Encofrado para cordón | m2 | 0 | 1063.0771 | 0 | M | M-M64CEA | DESMOLDANTE | Kg | 50.4 | 0.1 |  | 0.1 | 5.04 | 0 | 0 | 992.5263 | 0 | 70.5509 | 0 | 0 | 0 | X-ENC4A | X-ENC4E | X-ENC4M | X-ENC4T | X-ENC4S | X-ENC4X | X-ENC4M | 11 | 0 | X-ENC4 | 1279 | 1289 | 8 | 0 | 2.0625
X-ENC4 | Encofrado para cordón | m2 | 0 | 1063.0771 | 0 | M | M-M137CEM | MOLDE METALICO CORDON BORDE BANQ. | m | 8700 | 3.4783 | 1000 | 0.0034783 | 30.2609 | 0 | 0 | 992.5263 | 0 | 70.5509 | 0 | 0 | 0 | X-ENC4A | X-ENC4E | X-ENC4M | X-ENC4T | X-ENC4S | X-ENC4X | X-ENC4M | 11 | 0 | X-ENC4 | 1279 | 1289 | 9 | 0 | 2.0625
X-ENC4 | Encofrado para cordón | m2 | 0 | 1063.0771 | 0 | M | M-M105CEE | ALAMBRE RECOCIDO #16 | Kg | 175 | 0.2 |  | 0.2 | 35 | 0 | 0 | 992.5263 | 0 | 70.5509 | 0 | 0 | 0 | X-ENC4A | X-ENC4E | X-ENC4M | X-ENC4T | X-ENC4S | X-ENC4X | X-ENC4M | 11 | 0 | X-ENC4 | 1279 | 1289 | 10 | 0 | 2.0625
X-ENC4 | Encofrado para cordón | m2 | 0 | 1063.0771 | 0 | M | M-VARIOS | MATERIALES VARIOS | GL | 0.5 | 0.5 |  | 0.5 | 0.25 | 0 | 0 | 992.5263 | 0 | 70.5509 | 0 | 0 | 0 | X-ENC4A | X-ENC4E | X-ENC4M | X-ENC4T | X-ENC4S | X-ENC4X | X-ENC4M | 11 | 0 | X-ENC4 | 1279 | 1289 | 11 | 0 | 2.0625
X-TSUB01 | Preparacion plaza de tendido | m | 0 | 121.8119 | 0 | A | A-AD01 | AYUDANTE | hh | 422.4804 | 50 | 1 | 0.02 | 8.4496 | 0 | 0 | 26.2624 | 95.5495 | 0 | 0 | 0 | 0 | X-TSUB01A | X-TSUB01E | X-TSUB01M | X-TSUB01T | X-TSUB01S | X-TSUB01X | X-TSUB01A | 6 | 0 | X-TSUB01 | 1290 | 1295 | 1 | 0 | 0.055
X-TSUB01 | Preparacion plaza de tendido | m | 0 | 121.8119 | 0 | A | A-AD03 | OFICIAL | hh | 496.916 |  | 1 | 0.02 | 9.9383 | 0 | 0 | 26.2624 | 95.5495 | 0 | 0 | 0 | 0 | X-TSUB01A | X-TSUB01E | X-TSUB01M | X-TSUB01T | X-TSUB01S | X-TSUB01X | X-TSUB01A | 6 | 0 | X-TSUB01 | 1290 | 1295 | 2 | 0 | 0.055
X-TSUB01 | Preparacion plaza de tendido | m | 0 | 121.8119 | 0 | A | A-AD04 | OFICIAL ESPECIALIZADO | hh | 581.0612 |  | 0.25 | 0.005 | 2.9053 | 0 | 0 | 26.2624 | 95.5495 | 0 | 0 | 0 | 0 | X-TSUB01A | X-TSUB01E | X-TSUB01M | X-TSUB01T | X-TSUB01S | X-TSUB01X | X-TSUB01A | 6 | 0 | X-TSUB01 | 1290 | 1295 | 3 | 0 | 0.055
X-TSUB01 | Preparacion plaza de tendido | m | 0 | 121.8119 | 0 | E | E-E85 | HIDROGRUA MONTADA S/CAMION (6 T) | HR | 2378.0723 |  | 0.5 | 0.01 | 23.7807 | 0 | 0 | 26.2624 | 95.5495 | 0 | 0 | 0 | 0 | X-TSUB01A | X-TSUB01E | X-TSUB01M | X-TSUB01T | X-TSUB01S | X-TSUB01X | X-TSUB01E | 6 | 0 | X-TSUB01 | 1290 | 1295 | 4 | 0 | 0.055
X-TSUB01 | Preparacion plaza de tendido | m | 0 | 121.8119 | 0 | A | A-AD03 | OFICIAL | hh | 496.916 |  |  | 0.01 | 4.9692 | 0 | 0 | 26.2624 | 95.5495 | 0 | 0 | 0 | 0 | X-TSUB01A | X-TSUB01E | X-TSUB01M | X-TSUB01T | X-TSUB01S | X-TSUB01X | X-TSUB01A | 6 | 0 | X-TSUB01 | 1290 | 1295 | 5 | 0 | 0.055
X-TSUB01 | Preparacion plaza de tendido | m | 0 | 121.8119 | 0 | E | E-E152 | EQUIPO DE TENDIDO COMPLETO CON ROLDANAS Y ACCESORIOS. | HR | 23922.936 |  | 0.15 | 0.003 | 71.7688 | 0 | 0 | 26.2624 | 95.5495 | 0 | 0 | 0 | 0 | X-TSUB01A | X-TSUB01E | X-TSUB01M | X-TSUB01T | X-TSUB01S | X-TSUB01X | X-TSUB01E | 6 | 0 | X-TSUB01 | 1290 | 1295 | 6 | 0 | 0.055
X-TSUB02 | Instalación rodillos, guias, accesorios p/ Tendido Cable 33 kV | m | 0 | 448.287 | 0 | A | A-AD01 | AYUDANTE | hh | 422.4804 | 15 | 1 | 0.066667 | 28.1654 | 0 | 0 | 49.5714 | 398.7156 | 0 | 0 | 0 | 0 | X-TSUB02A | X-TSUB02E | X-TSUB02M | X-TSUB02T | X-TSUB02S | X-TSUB02X | X-TSUB02A | 4 | 0 | X-TSUB02 | 1296 | 1299 | 1 | 0 | 0.10833
X-TSUB02 | Instalación rodillos, guias, accesorios p/ Tendido Cable 33 kV | m | 0 | 448.287 | 0 | A | A-AD03 | OFICIAL | hh | 496.916 |  | 0.5 | 0.033333 | 16.5639 | 0 | 0 | 49.5714 | 398.7156 | 0 | 0 | 0 | 0 | X-TSUB02A | X-TSUB02E | X-TSUB02M | X-TSUB02T | X-TSUB02S | X-TSUB02X | X-TSUB02A | 4 | 0 | X-TSUB02 | 1296 | 1299 | 2 | 0 | 0.10833
X-TSUB02 | Instalación rodillos, guias, accesorios p/ Tendido Cable 33 kV | m | 0 | 448.287 | 0 | A | A-AD04 | OFICIAL ESPECIALIZADO | hh | 581.0612 |  | 0.125 | 0.0083333 | 4.8422 | 0 | 0 | 49.5714 | 398.7156 | 0 | 0 | 0 | 0 | X-TSUB02A | X-TSUB02E | X-TSUB02M | X-TSUB02T | X-TSUB02S | X-TSUB02X | X-TSUB02A | 4 | 0 | X-TSUB02 | 1296 | 1299 | 3 | 0 | 0.10833
X-TSUB02 | Instalación rodillos, guias, accesorios p/ Tendido Cable 33 kV | m | 0 | 448.287 | 0 | E | E-E152 | EQUIPO DE TENDIDO COMPLETO CON ROLDANAS Y ACCESORIOS. | HR | 23922.936 |  | 0.25 | 0.016667 | 398.7156 | 0 | 0 | 49.5714 | 398.7156 | 0 | 0 | 0 | 0 | X-TSUB02A | X-TSUB02E | X-TSUB02M | X-TSUB02T | X-TSUB02S | X-TSUB02X | X-TSUB02E | 4 | 0 | X-TSUB02 | 1296 | 1299 | 4 | 0 | 0.10833
X-TSUB03 | Lanzamineto Cable XLPE 33 kV. (3 Fases) | m | 0 | 265.0148 | 0 | A | A-AD01 | AYUDANTE | hh | 422.4804 | 1.2 | 8 | 0.084667 | 35.77 | 0 | 0 | 65.0593 | 199.9555 | 0 | 0 | 0 | 0 | X-TSUB03A | X-TSUB03E | X-TSUB03M | X-TSUB03T | X-TSUB03S | X-TSUB03X | X-TSUB03A | 6 | 0 | X-TSUB03 | 1300 | 1305 | 1 | 0 | 0.14182
X-TSUB03 | Lanzamineto Cable XLPE 33 kV. (3 Fases) | m | 0 | 265.0148 | 0 | A | A-AD03 | OFICIAL | hh | 496.916 | 2.5 | 4 | 0.042333 | 21.0361 | 0 | 0 | 65.0593 | 199.9555 | 0 | 0 | 0 | 0 | X-TSUB03A | X-TSUB03E | X-TSUB03M | X-TSUB03T | X-TSUB03S | X-TSUB03X | X-TSUB03A | 6 | 0 | X-TSUB03 | 1300 | 1305 | 2 | 0 | 0.14182
X-TSUB03 | Lanzamineto Cable XLPE 33 kV. (3 Fases) | m | 0 | 265.0148 | 0 | A | A-AD04 | OFICIAL ESPECIALIZADO | hh | 581.0612 | 400 | 1 | 0.010583 | 6.1496 | 0 | 0 | 65.0593 | 199.9555 | 0 | 0 | 0 | 0 | X-TSUB03A | X-TSUB03E | X-TSUB03M | X-TSUB03T | X-TSUB03S | X-TSUB03X | X-TSUB03A | 6 | 0 | X-TSUB03 | 1300 | 1305 | 3 | 0 | 0.14182
X-TSUB03 | Lanzamineto Cable XLPE 33 kV. (3 Fases) | m | 0 | 265.0148 | 0 | E | E-E152 | EQUIPO DE TENDIDO COMPLETO CON ROLDANAS Y ACCESORIOS. | HR | 23922.936 | 750 | 0.75 | 0.0079375 | 189.8883 | 0 | 0 | 65.0593 | 199.9555 | 0 | 0 | 0 | 0 | X-TSUB03A | X-TSUB03E | X-TSUB03M | X-TSUB03T | X-TSUB03S | X-TSUB03X | X-TSUB03E | 6 | 0 | X-TSUB03 | 1300 | 1305 | 4 | 0 | 0.14182
X-TSUB03 | Lanzamineto Cable XLPE 33 kV. (3 Fases) | m | 0 | 265.0148 | 0 | E | E-E85 | HIDROGRUA MONTADA S/CAMION (6 T) | HR | 2378.0723 |  | 0.4 | 0.0042333 | 10.0672 | 0 | 0 | 65.0593 | 199.9555 | 0 | 0 | 0 | 0 | X-TSUB03A | X-TSUB03E | X-TSUB03M | X-TSUB03T | X-TSUB03S | X-TSUB03X | X-TSUB03E | 6 | 0 | X-TSUB03 | 1300 | 1305 | 5 | 0 | 0.14182
X-TSUB03 | Lanzamineto Cable XLPE 33 kV. (3 Fases) | m | 0 | 265.0148 | 0 | A | A-AD03 | OFICIAL | hh | 496.916 |  |  | 0.0042333 | 2.1036 | 0 | 0 | 65.0593 | 199.9555 | 0 | 0 | 0 | 0 | X-TSUB03A | X-TSUB03E | X-TSUB03M | X-TSUB03T | X-TSUB03S | X-TSUB03X | X-TSUB03A | 6 | 0 | X-TSUB03 | 1300 | 1305 | 6 | 0 | 0.14182
X-TSUB04 | Colocacion de Terminales | Un | 0 | 13222.5 | 0 | A | A-AD01 | AYUDANTE | hh | 422.4804 | 3 | 4 | 16.2 | 6844.1829 | 0 | 0 | 13222.5 | 0 | 0 | 0 | 0 | 0 | X-TSUB04A | X-TSUB04E | X-TSUB04M | X-TSUB04T | X-TSUB04S | X-TSUB04X | X-TSUB04A | 3 | 0 | X-TSUB04 | 1306 | 1308 | 1 | 0 | 28.35
X-TSUB04 | Colocacion de Terminales | Un | 0 | 13222.5 | 0 | A | A-AD03 | OFICIAL | hh | 496.916 | 0.45 | 2 | 8.1 | 4025.0192 | 0 | 0 | 13222.5 | 0 | 0 | 0 | 0 | 0 | X-TSUB04A | X-TSUB04E | X-TSUB04M | X-TSUB04T | X-TSUB04S | X-TSUB04X | X-TSUB04A | 3 | 0 | X-TSUB04 | 1306 | 1308 | 2 | 0 | 28.35
X-TSUB04 | Colocacion de Terminales | Un | 0 | 13222.5 | 0 | A | A-AD04 | OFICIAL ESPECIALIZADO | hh | 581.0612 | 0.9 | 1 | 4.05 | 2353.2979 | 0 | 0 | 13222.5 | 0 | 0 | 0 | 0 | 0 | X-TSUB04A | X-TSUB04E | X-TSUB04M | X-TSUB04T | X-TSUB04S | X-TSUB04X | X-TSUB04A | 3 | 0 | X-TSUB04 | 1306 | 1308 | 3 | 0 | 28.35
X-TSUB05 | Colocacion de Empalmes | Un | 0 | 18742.9022 | 0 | A | A-AD01 | AYUDANTE | hh | 422.4804 | 2 | 4 | 20.7 | 8745.3449 | 0 | 0 | 18742.9022 | 0 | 0 | 0 | 0 | 0 | X-TSUB05A | X-TSUB05E | X-TSUB05M | X-TSUB05T | X-TSUB05S | X-TSUB05X | X-TSUB05A | 3 | 0 | X-TSUB05 | 1309 | 1311 | 1 | 0 | 39.6
X-TSUB05 | Colocacion de Empalmes | Un | 0 | 18742.9022 | 0 | A | A-AD03 | OFICIAL | hh | 496.916 | 0.45 | 2 | 11.7 | 5813.9167 | 0 | 0 | 18742.9022 | 0 | 0 | 0 | 0 | 0 | X-TSUB05A | X-TSUB05E | X-TSUB05M | X-TSUB05T | X-TSUB05S | X-TSUB05X | X-TSUB05A | 3 | 0 | X-TSUB05 | 1309 | 1311 | 2 | 0 | 39.6
X-TSUB05 | Colocacion de Empalmes | Un | 0 | 18742.9022 | 0 | A | A-AD04 | OFICIAL ESPECIALIZADO | hh | 581.0612 | 1.5 | 1 | 7.2 | 4183.6407 | 0 | 0 | 18742.9022 | 0 | 0 | 0 | 0 | 0 | X-TSUB05A | X-TSUB05E | X-TSUB05M | X-TSUB05T | X-TSUB05S | X-TSUB05X | X-TSUB05A | 3 | 0 | X-TSUB05 | 1309 | 1311 | 3 | 0 | 39.6
X-ENC5 | Encofrado vigas en piso | m2 | 0 | 2763.4596 | 0 | A | A-AD01 | AYUDANTE | hh | 422.4804 | 2 |  | 2 | 844.9609 | 0 | 0 | 2419.854 | 0 | 343.6056 | 0 | 0 | 0 | X-ENC5A | X-ENC5E | X-ENC5M | X-ENC5T | X-ENC5S | X-ENC5X | X-ENC5A | 13 | 0 | X-ENC5 | 1312 | 1324 | 1 | 0 | 5
X-ENC5 | Encofrado vigas en piso | m2 | 0 | 2763.4596 | 0 | A | A-AD03 | OFICIAL | hh | 496.916 | 2 |  | 2 | 993.8319 | 0 | 0 | 2419.854 | 0 | 343.6056 | 0 | 0 | 0 | X-ENC5A | X-ENC5E | X-ENC5M | X-ENC5T | X-ENC5S | X-ENC5X | X-ENC5A | 13 | 0 | X-ENC5 | 1312 | 1324 | 2 | 0 | 5
X-ENC5 | Encofrado vigas en piso | m2 | 0 | 2763.4596 | 0 | A | A-AD02 | MEDIO OFICIAL | hh | 459.1009 | 0 |  | 0 | 0 | 0 | 0 | 2419.854 | 0 | 343.6056 | 0 | 0 | 0 | X-ENC5A | X-ENC5E | X-ENC5M | X-ENC5T | X-ENC5S | X-ENC5X | X-ENC5A | 13 | 0 | X-ENC5 | 1312 | 1324 | 3 | 0 | 5
X-ENC5 | Encofrado vigas en piso | m2 | 0 | 2763.4596 | 0 | A | A-AD04 | OFICIAL ESPECIALIZADO | hh | 581.0612 | 1 |  | 1 | 581.0612 | 0 | 0 | 2419.854 | 0 | 343.6056 | 0 | 0 | 0 | X-ENC5A | X-ENC5E | X-ENC5M | X-ENC5T | X-ENC5S | X-ENC5X | X-ENC5A | 13 | 0 | X-ENC5 | 1312 | 1324 | 4 | 0 | 5
X-ENC5 | Encofrado vigas en piso | m2 | 0 | 2763.4596 | 0 | A | A-AD03 | OFICIAL | hh | 496.916 |  | 1.25 | 0 | 0 | 0 | 0 | 2419.854 | 0 | 343.6056 | 0 | 0 | 0 | X-ENC5A | X-ENC5E | X-ENC5M | X-ENC5T | X-ENC5S | X-ENC5X | X-ENC5A | 13 | 0 | X-ENC5 | 1312 | 1324 | 5 | 0 | 5
X-ENC5 | Encofrado vigas en piso | m2 | 0 | 2763.4596 | 0 | E | E-E85 | HIDROGRUA MONTADA S/CAMION (6 T) | HR | 2378.0723 | 0 | 1 | 0 | 0 | 0 | 0 | 2419.854 | 0 | 343.6056 | 0 | 0 | 0 | X-ENC5A | X-ENC5E | X-ENC5M | X-ENC5T | X-ENC5S | X-ENC5X | X-ENC5E | 13 | 0 | X-ENC5 | 1312 | 1324 | 6 | 0 | 5
X-ENC5 | Encofrado vigas en piso | m2 | 0 | 2763.4596 | 0 | M | M-M64CEA | DESMOLDANTE | Kg | 50.4 | 0.1 |  | 0.1 | 5.04 | 0 | 0 | 2419.854 | 0 | 343.6056 | 0 | 0 | 0 | X-ENC5A | X-ENC5E | X-ENC5M | X-ENC5T | X-ENC5S | X-ENC5X | X-ENC5M | 13 | 0 | X-ENC5 | 1312 | 1324 | 7 | 0 | 5
X-ENC5 | Encofrado vigas en piso | m2 | 0 | 2763.4596 | 0 | M | M-M96CEE | LISTON TIPO PARA ENCOFRADO | m | 94.5 | 6 |  | 0.16667 | 15.75 | 0 | 0 | 2419.854 | 0 | 343.6056 | 0 | 0 | 0 | X-ENC5A | X-ENC5E | X-ENC5M | X-ENC5T | X-ENC5S | X-ENC5X | X-ENC5M | 13 | 0 | X-ENC5 | 1312 | 1324 | 8 | 0 | 5
X-ENC5 | Encofrado vigas en piso | m2 | 0 | 2763.4596 | 0 | M | M-M97CEE | FENOLICO ESP.= 19 MM (3/4") | m2 | 916.176 |  | 1.1 | 0.18333 | 167.9656 | 0 | 0 | 2419.854 | 0 | 343.6056 | 0 | 0 | 0 | X-ENC5A | X-ENC5E | X-ENC5M | X-ENC5T | X-ENC5S | X-ENC5X | X-ENC5M | 13 | 0 | X-ENC5 | 1312 | 1324 | 9 | 0 | 5
X-ENC5 | Encofrado vigas en piso | m2 | 0 | 2763.4596 | 0 | M | M-M98CEE | PUNTAL DE MADERA | m | 200 |  | 0 | 0 | 0 | 0 | 0 | 2419.854 | 0 | 343.6056 | 0 | 0 | 0 | X-ENC5A | X-ENC5E | X-ENC5M | X-ENC5T | X-ENC5S | X-ENC5X | X-ENC5M | 13 | 0 | X-ENC5 | 1312 | 1324 | 10 | 0 | 5
X-ENC5 | Encofrado vigas en piso | m2 | 0 | 2763.4596 | 0 | M | M-M103CEE | CLAVO DE 2 A 4" | Kg | 98.5 | 0.1 |  | 0.1 | 9.85 | 0 | 0 | 2419.854 | 0 | 343.6056 | 0 | 0 | 0 | X-ENC5A | X-ENC5E | X-ENC5M | X-ENC5T | X-ENC5S | X-ENC5X | X-ENC5M | 13 | 0 | X-ENC5 | 1312 | 1324 | 11 | 0 | 5
X-ENC5 | Encofrado vigas en piso | m2 | 0 | 2763.4596 | 0 | M | M-M105CEE | ALAMBRE RECOCIDO #16 | Kg | 175 | 0.2 |  | 0.2 | 35 | 0 | 0 | 2419.854 | 0 | 343.6056 | 0 | 0 | 0 | X-ENC5A | X-ENC5E | X-ENC5M | X-ENC5T | X-ENC5S | X-ENC5X | X-ENC5M | 13 | 0 | X-ENC5 | 1312 | 1324 | 12 | 0 | 5
X-ENC5 | Encofrado vigas en piso | m2 | 0 | 2763.4596 | 0 | M | M-VARIOS | MATERIALES VARIOS | GL | 0.5 | 220 |  | 220 | 110 | 0 | 0 | 2419.854 | 0 | 343.6056 | 0 | 0 | 0 | X-ENC5A | X-ENC5E | X-ENC5M | X-ENC5T | X-ENC5S | X-ENC5X | X-ENC5M | 13 | 0 | X-ENC5 | 1312 | 1324 | 13 | 0 | 5
X-MOR01 | Mortero para ladrillos | m3 | 0 | 5858.0951 | 0 | M | M-M84CEC | CEMENTO PORTLAND (BOLSA 50Kg) | Un | 661.157 | 50 | 250 | 5 | 3305.7851 | 0 | 0 | 0 | 0 | 5858.0951 | 0 | 0 | 0 | X-MOR01A | X-MOR01E | X-MOR01M | X-MOR01T | X-MOR01S | X-MOR01X | X-MOR01M | 3 | 0 | X-MOR01 | 1325 | 1327 | 1 | 0 | 0
X-MOR01 | Mortero para ladrillos | m3 | 0 | 5858.0951 | 0 | M | M-M13AGR | ARENA ZARANDEADA | Tn | 900 |  | 1.6 | 1.6 | 1440 | 0 | 0 | 0 | 0 | 5858.0951 | 0 | 0 | 0 | X-MOR01A | X-MOR01E | X-MOR01M | X-MOR01T | X-MOR01S | X-MOR01X | X-MOR01M | 3 | 0 | X-MOR01 | 1325 | 1327 | 2 | 0 | 0
X-MOR01 | Mortero para ladrillos | m3 | 0 | 5858.0951 | 0 | M | M-M90CEC | CAL HIDRATADA (BOLSA 20Kg) | Un | 247.18 | 20 | 90 | 4.5 | 1112.31 | 0 | 0 | 0 | 0 | 5858.0951 | 0 | 0 | 0 | X-MOR01A | X-MOR01E | X-MOR01M | X-MOR01T | X-MOR01S | X-MOR01X | X-MOR01M | 3 | 0 | X-MOR01 | 1325 | 1327 | 3 | 0 | 0
X-MOR02 | Mortero hidrofugo | m3 | 0 | 5494.2955 | 0 | M | M-M84CEC | CEMENTO PORTLAND (BOLSA 50Kg) | Un | 661.157 | 50 | 270 | 5.4 | 3570.2479 | 0 | 0 | 0 | 0 | 5494.2955 | 0 | 0 | 0 | X-MOR02A | X-MOR02E | X-MOR02M | X-MOR02T | X-MOR02S | X-MOR02X | X-MOR02M | 3 | 0 | X-MOR02 | 1328 | 1330 | 1 | 0 | 0
X-MOR02 | Mortero hidrofugo | m3 | 0 | 5494.2955 | 0 | M | M-M13AGR | ARENA ZARANDEADA | Tn | 900 |  | 1.6 | 1.6 | 1440 | 0 | 0 | 0 | 0 | 5494.2955 | 0 | 0 | 0 | X-MOR02A | X-MOR02E | X-MOR02M | X-MOR02T | X-MOR02S | X-MOR02X | X-MOR02M | 3 | 0 | X-MOR02 | 1328 | 1330 | 2 | 0 | 0
X-MOR02 | Mortero hidrofugo | m3 | 0 | 5494.2955 | 0 | M | M-ARQ12 | HIDROFUGO SIKA-1 | Ltr | 35.8554 |  | 13.5 | 13.5 | 484.0475 | 0 | 0 | 0 | 0 | 5494.2955 | 0 | 0 | 0 | X-MOR02A | X-MOR02E | X-MOR02M | X-MOR02T | X-MOR02S | X-MOR02X | X-MOR02M | 3 | 0 | X-MOR02 | 1328 | 1330 | 3 | 0 | 0
X-MOR03 | Contrapiso Hidrofugo | m3 | 0 | 4905.1164 | 0 | M | M-M84CEC | CEMENTO PORTLAND (BOLSA 50Kg) | Un | 661.157 | 50 | 270 | 5.4 | 3570.2479 | 0 | 0 | 0 | 0 | 4905.1164 | 0 | 0 | 0 | X-MOR03A | X-MOR03E | X-MOR03M | X-MOR03T | X-MOR03S | X-MOR03X | X-MOR03M | 4 | 0 | X-MOR03 | 1331 | 1334 | 1 | 0 | 0
X-MOR03 | Contrapiso Hidrofugo | m3 | 0 | 4905.1164 | 0 | M | M-M13AGR | ARENA ZARANDEADA | Tn | 900 |  | 1.6 | 0.64 | 576 | 0 | 0 | 0 | 0 | 4905.1164 | 0 | 0 | 0 | X-MOR03A | X-MOR03E | X-MOR03M | X-MOR03T | X-MOR03S | X-MOR03X | X-MOR03M | 4 | 0 | X-MOR03 | 1331 | 1334 | 2 | 0 | 0
X-MOR03 | Contrapiso Hidrofugo | m3 | 0 | 4905.1164 | 0 | M | M-M05AGR | AGREGADO GRUESO | Tn | 900 | 0.6 | 1.4 | 0.84 | 756 | 0 | 0 | 0 | 0 | 4905.1164 | 0 | 0 | 0 | X-MOR03A | X-MOR03E | X-MOR03M | X-MOR03T | X-MOR03S | X-MOR03X | X-MOR03M | 4 | 0 | X-MOR03 | 1331 | 1334 | 3 | 0 | 0
X-MOR03 | Contrapiso Hidrofugo | m3 | 0 | 4905.1164 | 0 | M | M-ARQ12 | HIDROFUGO SIKA-1 | Ltr | 35.8554 |  | 0.08 | 0.08 | 2.8684 | 0 | 0 | 0 | 0 | 4905.1164 | 0 | 0 | 0 | X-MOR03A | X-MOR03E | X-MOR03M | X-MOR03T | X-MOR03S | X-MOR03X | X-MOR03M | 4 | 0 | X-MOR03 | 1331 | 1334 | 4 | 0 | 0
X-MOR04 | Contrapiso | m3 | 0 | 4902.2479 | 0 | M | M-M84CEC | CEMENTO PORTLAND (BOLSA 50Kg) | Un | 661.157 | 50 | 270 | 5.4 | 3570.2479 | 0 | 0 | 0 | 0 | 4902.2479 | 0 | 0 | 0 | X-MOR04A | X-MOR04E | X-MOR04M | X-MOR04T | X-MOR04S | X-MOR04X | X-MOR04M | 3 | 0 | X-MOR04 | 1335 | 1337 | 1 | 0 | 0
X-MOR04 | Contrapiso | m3 | 0 | 4902.2479 | 0 | M | M-M13AGR | ARENA ZARANDEADA | Tn | 900 |  | 1.6 | 0.64 | 576 | 0 | 0 | 0 | 0 | 4902.2479 | 0 | 0 | 0 | X-MOR04A | X-MOR04E | X-MOR04M | X-MOR04T | X-MOR04S | X-MOR04X | X-MOR04M | 3 | 0 | X-MOR04 | 1335 | 1337 | 2 | 0 | 0
X-MOR04 | Contrapiso | m3 | 0 | 4902.2479 | 0 | M | M-M05AGR | AGREGADO GRUESO | Tn | 900 | 0.6 | 1.4 | 0.84 | 756 | 0 | 0 | 0 | 0 | 4902.2479 | 0 | 0 | 0 | X-MOR04A | X-MOR04E | X-MOR04M | X-MOR04T | X-MOR04S | X-MOR04X | X-MOR04M | 3 | 0 | X-MOR04 | 1335 | 1337 | 3 | 0 | 0
X-MOR05 | Mortero de yeso | m3 | 0 | 11831.7025 | 0 | M | M-M84CEC | CEMENTO PORTLAND (BOLSA 50Kg) | Un | 661.157 | 50 | 100 | 2 | 1322.314 | 0 | 0 | 0 | 0 | 11831.7025 | 0 | 0 | 0 | X-MOR05A | X-MOR05E | X-MOR05M | X-MOR05T | X-MOR05S | X-MOR05X | X-MOR05M | 3 | 0 | X-MOR05 | 1338 | 1340 | 1 | 0 | 0
X-MOR05 | Mortero de yeso | m3 | 0 | 11831.7025 | 0 | M | M-M93CEC | YESO BLANCO (BOLSA 40Kg) | Un | 438.0165 | 40 | 940 | 23.5 | 10293.3884 | 0 | 0 | 0 | 0 | 11831.7025 | 0 | 0 | 0 | X-MOR05A | X-MOR05E | X-MOR05M | X-MOR05T | X-MOR05S | X-MOR05X | X-MOR05M | 3 | 0 | X-MOR05 | 1338 | 1340 | 2 | 0 | 0
X-MOR05 | Mortero de yeso | m3 | 0 | 11831.7025 | 0 | M | M-M13AGR | ARENA ZARANDEADA | Tn | 900 | 0.15 | 1.6 | 0.24 | 216 | 0 | 0 | 0 | 0 | 11831.7025 | 0 | 0 | 0 | X-MOR05A | X-MOR05E | X-MOR05M | X-MOR05T | X-MOR05S | X-MOR05X | X-MOR05M | 3 | 0 | X-MOR05 | 1338 | 1340 | 3 | 0 | 0
X-ENTRPMET | Trabajos Metalurgicos en Entrepiso | m2 | 0 | 1087.4792 | 0 | A | A-AD02 | MEDIO OFICIAL | hh | 459.1009 | 0.32749 | 0.65497 | 0.65497 | 300.6977 | 0 | 0 | 681.2758 | 0 | 406.2034 | 0 | 0 | 0 | X-ENTRPMETA | X-ENTRPMETE | X-ENTRPMETM | X-ENTRPMETT | X-ENTRPMETS | X-ENTRPMETX | X-ENTRPMETA | 7 | 0 | X-ENTRPMET | 1341 | 1347 | #REF! | 0 | 1.3099
X-ENTRPMET | Trabajos Metalurgicos en Entrepiso | m2 | 0 | 1087.4792 | 0 | A | A-AD04 | OFICIAL ESPECIALIZADO | hh | 581.0612 |  | 0.65497 | 0.65497 | 380.5781 | 0 | 0 | 681.2758 | 0 | 406.2034 | 0 | 0 | 0 | X-ENTRPMETA | X-ENTRPMETE | X-ENTRPMETM | X-ENTRPMETT | X-ENTRPMETS | X-ENTRPMETX | X-ENTRPMETA | 7 | 0 | X-ENTRPMET | 1341 | 1347 | #REF! | 0 | 1.3099
X-ENTRPMET | Trabajos Metalurgicos en Entrepiso | m2 | 0 | 1087.4792 | 0 | M | M-PRFL2.316 | PERFIL ANGULO 2" X 3/16" | m | 494.21 | 0.6 | 0.45455 | 0.45455 | 224.6409 | 0 | 0 | 681.2758 | 0 | 406.2034 | 0 | 0 | 0 | X-ENTRPMETA | X-ENTRPMETE | X-ENTRPMETM | X-ENTRPMETT | X-ENTRPMETS | X-ENTRPMETX | X-ENTRPMETM | 7 | 0 | X-ENTRPMET | 1341 | 1347 | #REF! | 0 | 1.3099
X-ENTRPMET | Trabajos Metalurgicos en Entrepiso | m2 | 0 | 1087.4792 | 0 | M | M-M260MEA | PLANCHA DE ACERO CARBONO A-36 | Kg | 300 | 0.073125 | 0.12188 | 0.12188 | 36.5625 | 0 | 0 | 681.2758 | 0 | 406.2034 | 0 | 0 | 0 | X-ENTRPMETA | X-ENTRPMETE | X-ENTRPMETM | X-ENTRPMETT | X-ENTRPMETS | X-ENTRPMETX | X-ENTRPMETM | 7 | 0 | X-ENTRPMET | 1341 | 1347 | #REF! | 0 | 1.3099
X-ENTRPMET | Trabajos Metalurgicos en Entrepiso | m2 | 0 | 1087.4792 | 0 | M | M-ELCTRD | ELECTRODOS | KG | 700 |  | 0.1 | 0.1 | 70 | 0 | 0 | 681.2758 | 0 | 406.2034 | 0 | 0 | 0 | X-ENTRPMETA | X-ENTRPMETE | X-ENTRPMETM | X-ENTRPMETT | X-ENTRPMETS | X-ENTRPMETX | X-ENTRPMETM | 7 | 0 | X-ENTRPMET | 1341 | 1347 | #REF! | 0 | 1.3099
X-ENTRPMET | Trabajos Metalurgicos en Entrepiso | m2 | 0 | 1087.4792 | 0 | M | M-ANCQUIM | Anclaje Químico p/hormigón Sika Anchorfix 2 | m | 1100 |  | 0.045455 | 0.045455 | 50 | 0 | 0 | 681.2758 | 0 | 406.2034 | 0 | 0 | 0 | X-ENTRPMETA | X-ENTRPMETE | X-ENTRPMETM | X-ENTRPMETT | X-ENTRPMETS | X-ENTRPMETX | X-ENTRPMETM | 7 | 0 | X-ENTRPMET | 1341 | 1347 | #REF! | 0 | 1.3099
X-ENTRPMET | Trabajos Metalurgicos en Entrepiso | m2 | 0 | 1087.4792 | 0 | M | M-VARIOS | MATERIALES VARIOS | GL | 0.5 |  | 50 | 50 | 25 | 0 | 0 | 681.2758 | 0 | 406.2034 | 0 | 0 | 0 | X-ENTRPMETA | X-ENTRPMETE | X-ENTRPMETM | X-ENTRPMETT | X-ENTRPMETS | X-ENTRPMETX | X-ENTRPMETM | 7 | 0 | X-ENTRPMET | 1341 | 1347 | #REF! | 0 | 1.3099
X-ENTBL18MM | Entablonado Fenólico 1ra 18mm | m2 | 0 | 1631.7085 | 0 | A | A-AD01 | AYUDANTE | hh | 422.4804 | 0.2807 | 0.5614 | 0.5614 | 237.182 | 0 | 0 | 516.1524 | 0 | 1115.5562 | 0 | 0 | 0 | X-ENTBL18MMA | X-ENTBL18MME | X-ENTBL18MMM | X-ENTBL18MMT | X-ENTBL18MMS | X-ENTBL18MMX | X-ENTBL18MMA | 6 | 0 | X-ENTBL18MM | 1348 | 1353 | #REF! | 0 | 1.1228
X-ENTBL18MM | Entablonado Fenólico 1ra 18mm | m2 | 0 | 1631.7085 | 0 | A | A-AD03 | OFICIAL | hh | 496.916 |  | 0.5614 | 0.5614 | 278.9704 | 0 | 0 | 516.1524 | 0 | 1115.5562 | 0 | 0 | 0 | X-ENTBL18MMA | X-ENTBL18MME | X-ENTBL18MMM | X-ENTBL18MMT | X-ENTBL18MMS | X-ENTBL18MMX | X-ENTBL18MMA | 6 | 0 | X-ENTBL18MM | 1348 | 1353 | #REF! | 0 | 1.1228
X-ENTBL18MM | Entablonado Fenólico 1ra 18mm | m2 | 0 | 1631.7085 | 0 | M | M-M97CEE | FENOLICO ESP.= 19 MM (3/4") | m2 | 916.176 |  | 1 | 1 | 916.176 | 0 | 0 | 516.1524 | 0 | 1115.5562 | 0 | 0 | 0 | X-ENTBL18MMA | X-ENTBL18MME | X-ENTBL18MMM | X-ENTBL18MMT | X-ENTBL18MMS | X-ENTBL18MMX | X-ENTBL18MMM | 6 | 0 | X-ENTBL18MM | 1348 | 1353 | #REF! | 0 | 1.1228
X-ENTBL18MM | Entablonado Fenólico 1ra 18mm | m2 | 0 | 1631.7085 | 0 | M | M-IGNFMDR | PINTURA IGNIFUGA PARA MADERA | Ltr | 371.9008 | 5 | 0.2 | 0.2 | 74.3802 | 0 | 0 | 516.1524 | 0 | 1115.5562 | 0 | 0 | 0 | X-ENTBL18MMA | X-ENTBL18MME | X-ENTBL18MMM | X-ENTBL18MMT | X-ENTBL18MMS | X-ENTBL18MMX | X-ENTBL18MMM | 6 | 0 | X-ENTBL18MM | 1348 | 1353 | #REF! | 0 | 1.1228
X-ENTBL18MM | Entablonado Fenólico 1ra 18mm | m2 | 0 | 1631.7085 | 0 | M | M-RUBRDLV | FIELTRO ASFALTICO LIVIANO | m2 | 100 |  | 1 | 1 | 100 | 0 | 0 | 516.1524 | 0 | 1115.5562 | 0 | 0 | 0 | X-ENTBL18MMA | X-ENTBL18MME | X-ENTBL18MMM | X-ENTBL18MMT | X-ENTBL18MMS | X-ENTBL18MMX | X-ENTBL18MMM | 6 | 0 | X-ENTBL18MM | 1348 | 1353 | #REF! | 0 | 1.1228
X-ENTBL18MM | Entablonado Fenólico 1ra 18mm | m2 | 0 | 1631.7085 | 0 | M | M-VARIOS | MATERIALES VARIOS | GL | 0.5 |  | 50 | 50 | 25 | 0 | 0 | 516.1524 | 0 | 1115.5562 | 0 | 0 | 0 | X-ENTBL18MMA | X-ENTBL18MME | X-ENTBL18MMM | X-ENTBL18MMT | X-ENTBL18MMS | X-ENTBL18MMX | X-ENTBL18MMM | 6 | 0 | X-ENTBL18MM | 1348 | 1353 | #REF! | 0 | 1.1228
X-HORARMENT | Hormigón Armado de Entrepiso | m3 | 0 | 14407.1115 | 0 | A | A-AD01 | AYUDANTE | hh | 422.4804 | 2 | 8 | 8 | 3379.8434 | 0 | 0 | 6210.0791 | 79.599 | 8117.4335 | 0 | 0 | 0 | X-HORARMENTA | X-HORARMENTE | X-HORARMENTM | X-HORARMENTT | X-HORARMENTS | X-HORARMENTX | X-HORARMENTA | 9 | 0 | X-HORARMENT | 1354 | 1362 | #REF! | 0 | 14
X-HORARMENT | Hormigón Armado de Entrepiso | m3 | 0 | 14407.1115 | 0 | A | A-AD02 | MEDIO OFICIAL | hh | 459.1009 | 2 | 4 | 4 | 1836.4037 | 0 | 0 | 6210.0791 | 79.599 | 8117.4335 | 0 | 0 | 0 | X-HORARMENTA | X-HORARMENTE | X-HORARMENTM | X-HORARMENTT | X-HORARMENTS | X-HORARMENTX | X-HORARMENTA | 9 | 0 | X-HORARMENT | 1354 | 1362 | 1 | 0 | 14
X-HORARMENT | Hormigón Armado de Entrepiso | m3 | 0 | 14407.1115 | 0 | A | A-AD03 | OFICIAL | hh | 496.916 | 1 | 2 | 2 | 993.8319 | 0 | 0 | 6210.0791 | 79.599 | 8117.4335 | 0 | 0 | 0 | X-HORARMENTA | X-HORARMENTE | X-HORARMENTM | X-HORARMENTT | X-HORARMENTS | X-HORARMENTX | X-HORARMENTA | 9 | 0 | X-HORARMENT | 1354 | 1362 | #REF! | 0 | 14
X-HORARMENT | Hormigón Armado de Entrepiso | m3 | 0 | 14407.1115 | 0 | M | M-HORH25 | HORMIGON ELABORADO H25 TRANSPORTADO | m3 | 6117.95 |  | 1 | 1 | 6117.95 | 0 | 0 | 6210.0791 | 79.599 | 8117.4335 | 0 | 0 | 0 | X-HORARMENTA | X-HORARMENTE | X-HORARMENTM | X-HORARMENTT | X-HORARMENTS | X-HORARMENTX | X-HORARMENTM | 9 | 0 | X-HORARMENT | 1354 | 1362 | #REF! | 0 | 14
X-HORARMENT | Hormigón Armado de Entrepiso | m3 | 0 | 14407.1115 | 0 | M | M-MDRENCF | TABLAS 1X6 PARA ENCOFRADO | m | 92.9752 |  | 2 | 2 | 185.9504 | 0 | 0 | 6210.0791 | 79.599 | 8117.4335 | 0 | 0 | 0 | X-HORARMENTA | X-HORARMENTE | X-HORARMENTM | X-HORARMENTT | X-HORARMENTS | X-HORARMENTX | X-HORARMENTM | 9 | 0 | X-HORARMENT | 1354 | 1362 | #REF! | 0 | 14
X-HORARMENT | Hormigón Armado de Entrepiso | m3 | 0 | 14407.1115 | 0 | M | M-MSQ188 | MALLA SIMA Q188 6mm 15x15 | m2 | 774.7934 |  | 1.05 | 1.05 | 813.5331 | 0 | 0 | 6210.0791 | 79.599 | 8117.4335 | 0 | 0 | 0 | X-HORARMENTA | X-HORARMENTE | X-HORARMENTM | X-HORARMENTT | X-HORARMENTS | X-HORARMENTX | X-HORARMENTM | 9 | 0 | X-HORARMENT | 1354 | 1362 | #REF! | 0 | 14
X-HORARMENT | Hormigón Armado de Entrepiso | m3 | 0 | 14407.1115 | 0 | M | M-PUNTAL | PUNTAL PARA ENCOFRADO | M | 200 |  | 2.5 | 2.5 | 500 | 0 | 0 | 6210.0791 | 79.599 | 8117.4335 | 0 | 0 | 0 | X-HORARMENTA | X-HORARMENTE | X-HORARMENTM | X-HORARMENTT | X-HORARMENTS | X-HORARMENTX | X-HORARMENTM | 9 | 0 | X-HORARMENT | 1354 | 1362 | #REF! | 0 | 14
X-HORARMENT | Hormigón Armado de Entrepiso | m3 | 0 | 14407.1115 | 0 | E | E-E140 | VIBRADOR DE INMERSION d=57 mm (NE) | HR | 79.599 |  | 1 | 1 | 79.599 | 0 | 0 | 6210.0791 | 79.599 | 8117.4335 | 0 | 0 | 0 | X-HORARMENTA | X-HORARMENTE | X-HORARMENTM | X-HORARMENTT | X-HORARMENTS | X-HORARMENTX | X-HORARMENTE | 9 | 0 | X-HORARMENT | 1354 | 1362 | #REF! | 0 | 14
X-HORARMENT | Hormigón Armado de Entrepiso | m3 | 0 | 14407.1115 | 0 | M | M-VARIOS | MATERIALES VARIOS | GL | 0.5 |  | 1000 | 1000 | 500 | 0 | 0 | 6210.0791 | 79.599 | 8117.4335 | 0 | 0 | 0 | X-HORARMENTA | X-HORARMENTE | X-HORARMENTM | X-HORARMENTT | X-HORARMENTS | X-HORARMENTX | X-HORARMENTM | 9 | 0 | X-HORARMENT | 1354 | 1362 | #REF! | 0 | 14
X-MURLVINT | Muro Liviano Durlock | m2 | 0 | 2412.8393 | 0 | A | A-AD03 | OFICIAL | hh | 496.916 | 1 | 1 | 1 | 496.916 | 0 | 0 | 919.3964 | 0 | 1493.4429 | 0 | 0 | 0 | X-MURLVINTA | X-MURLVINTE | X-MURLVINTM | X-MURLVINTT | X-MURLVINTS | X-MURLVINTX | X-MURLVINTA | 8 | 0 | X-MURLVINT | 1363 | 1370 | 1 | 0 | 2 | 0 | 0 | 0 | 0 | 0 | 0
X-MURLVINT | Muro Liviano Durlock | m2 | 0 | 2412.8393 | 0 | A | A-AD01 | AYUDANTE | hh | 422.4804 |  | 1 | 1 | 422.4804 | 0 | 0 | 919.3964 | 0 | 1493.4429 | 0 | 0 | 0 | X-MURLVINTA | X-MURLVINTE | X-MURLVINTM | X-MURLVINTT | X-MURLVINTS | X-MURLVINTX | X-MURLVINTA | 8 | 0 | X-MURLVINT | 1363 | 1370 | 2 | 0 | 2 | 0 | 0 | 0 | 0 | 0 | 0
X-MURLVINT | Muro Liviano Durlock | m2 | 0 | 2412.8393 | 0 | M | M-ARQ07v | PLACA DE YESO 12,5mm x 1,2m x 2,4m VERDE | m2 | 396.0055 | 2 | 1.1 | 2.2 | 871.2121 | 0 | 0 | 919.3964 | 0 | 1493.4429 | 0 | 0 | 0 | X-MURLVINTA | X-MURLVINTE | X-MURLVINTM | X-MURLVINTT | X-MURLVINTS | X-MURLVINTX | X-MURLVINTM | 8 | 0 | X-MURLVINT | 1363 | 1370 | 3 | 0 | 2 | 0 | 0 | 0 | 0 | 0 | 0
X-MURLVINT | Muro Liviano Durlock | m2 | 0 | 2412.8393 | 0 | M | M-ARQ08 | PERFILES DE CHAPA GALVANIZADA (2,6m) p/TABUIQUES | m | 173.0769 |  | 1.5 | 3 | 519.2308 | 0 | 0 | 919.3964 | 0 | 1493.4429 | 0 | 0 | 0 | X-MURLVINTA | X-MURLVINTE | X-MURLVINTM | X-MURLVINTT | X-MURLVINTS | X-MURLVINTX | X-MURLVINTM | 8 | 0 | X-MURLVINT | 1363 | 1370 | 4 | 0 | 2 | 0 | 0 | 0 | 0 | 0 | 0
X-MURLVINT | Muro Liviano Durlock | m2 | 0 | 2412.8393 | 0 | M | M-ARQ09 | FIJACIONES | UN | 5 |  | 1.3 | 2.6 | 13 | 0 | 0 | 919.3964 | 0 | 1493.4429 | 0 | 0 | 0 | X-MURLVINTA | X-MURLVINTE | X-MURLVINTM | X-MURLVINTT | X-MURLVINTS | X-MURLVINTX | X-MURLVINTM | 8 | 0 | X-MURLVINT | 1363 | 1370 | 5 | 0 | 2 | 0 | 0 | 0 | 0 | 0 | 0
X-MURLVINT | Muro Liviano Durlock | m2 | 0 | 2412.8393 | 0 | M | M-ARQ10 | CINTA DURLOCK | UN | 600 |  | 0.075 | 0.15 | 90 | 0 | 0 | 919.3964 | 0 | 1493.4429 | 0 | 0 | 0 | X-MURLVINTA | X-MURLVINTE | X-MURLVINTM | X-MURLVINTT | X-MURLVINTS | X-MURLVINTX | X-MURLVINTM | 8 | 0 | X-MURLVINT | 1363 | 1370 | 6 | 0 | 2 | 0 | 0 | 0 | 0 | 0 | 0
X-MURLVINT | Muro Liviano Durlock | m2 | 0 | 2412.8393 | 0 | M | M-ARQ11 | LANA DE VIDRIO ISOVER 2" | m2 | 260.33 |  | 0 | 0 | 0 | 0 | 0 | 919.3964 | 0 | 1493.4429 | 0 | 0 | 0 | X-MURLVINTA | X-MURLVINTE | X-MURLVINTM | X-MURLVINTT | X-MURLVINTS | X-MURLVINTX | X-MURLVINTM | 8 | 0 | X-MURLVINT | 1363 | 1370 | 7 | 0 | 2 | 0 | 0 | 0 | 0 | 0 | 0
X-MURLVINT | Muro Liviano Durlock | m2 | 0 | 2412.8393 | 0 | M | M-ANDAM | ANDAMIO TUBULAR 2x3x1,3 | Mod | 8000 | 2 | 0 | 0 | 0 | 0 | 0 | 919.3964 | 0 | 1493.4429 | 0 | 0 | 0 | X-MURLVINTA | X-MURLVINTE | X-MURLVINTM | X-MURLVINTT | X-MURLVINTS | X-MURLVINTX | X-MURLVINTM | 8 | 0 | X-MURLVINT | 1363 | 1370 | 8 | 0 | 2 | 0 | 0 | 0 | 0 | 0 | 0
X-MURLVEXT | Muro Liviano Durlock-Cementicio | m2 | 0 | 3849.0228 | 0 | A | A-AD03 | OFICIAL | hh | 496.916 | 1.5 | 1 | 0.66667 | 331.2773 | 0 | 0 | 612.9309 | 0 | 3236.0918 | 0 | 0 | 0 | X-MURLVEXTA | X-MURLVEXTE | X-MURLVEXTM | X-MURLVEXTT | X-MURLVEXTS | X-MURLVEXTX | X-MURLVEXTA | 11 | 0 | X-MURLVEXT | 1371 | 1381 | 1 | 0 | 1.3333 | 0 | 0 | 0 | 0 | 0 | 0
X-MURLVEXT | Muro Liviano Durlock-Cementicio | m2 | 0 | 3849.0228 | 0 | A | A-AD01 | AYUDANTE | hh | 422.4804 |  | 1 | 0.66667 | 281.6536 | 0 | 0 | 612.9309 | 0 | 3236.0918 | 0 | 0 | 0 | X-MURLVEXTA | X-MURLVEXTE | X-MURLVEXTM | X-MURLVEXTT | X-MURLVEXTS | X-MURLVEXTX | X-MURLVEXTA | 11 | 0 | X-MURLVEXT | 1371 | 1381 | 2 | 0 | 1.3333 | 0 | 0 | 0 | 0 | 0 | 0
X-MURLVEXT | Muro Liviano Durlock-Cementicio | m2 | 0 | 3849.0228 | 0 | M | M-ARQ07v | PLACA DE YESO 12,5mm x 1,2m x 2,4m VERDE | m2 | 396.0055 | 1 | 1.1 | 1.1 | 435.6061 | 0 | 0 | 612.9309 | 0 | 3236.0918 | 0 | 0 | 0 | X-MURLVEXTA | X-MURLVEXTE | X-MURLVEXTM | X-MURLVEXTT | X-MURLVEXTS | X-MURLVEXTX | X-MURLVEXTM | 11 | 0 | X-MURLVEXT | 1371 | 1381 | 3 | 0 | 1.3333 | 0 | 0 | 0 | 0 | 0 | 0
X-MURLVEXT | Muro Liviano Durlock-Cementicio | m2 | 0 | 3849.0228 | 0 | M | M-ARQ16b | PLACA CEMENTICIA 6mm 1,2m x 2,4m | m2 | 922.2222 | 1 | 1 | 1 | 922.2222 | 0 | 0 | 612.9309 | 0 | 3236.0918 | 0 | 0 | 0 | X-MURLVEXTA | X-MURLVEXTE | X-MURLVEXTM | X-MURLVEXTT | X-MURLVEXTS | X-MURLVEXTX | X-MURLVEXTM | 11 | 0 | X-MURLVEXT | 1371 | 1381 | 3 | 0 | 1.3333 | 0 | 0 | 0 | 0 | 0 | 0
X-MURLVEXT | Muro Liviano Durlock-Cementicio | m2 | 0 | 3849.0228 | 0 | M | M-CHPZNCS | CHAPA ZINC SINUSOIDAL C27 | m2 | 1181.8182 | 1 | 1 | 1 | 1181.8182 | 0 | 0 | 612.9309 | 0 | 3236.0918 | 0 | 0 | 0 | X-MURLVEXTA | X-MURLVEXTE | X-MURLVEXTM | X-MURLVEXTT | X-MURLVEXTS | X-MURLVEXTX | X-MURLVEXTM | 11 | 0 | X-MURLVEXT | 1371 | 1381 | 4 | 0 | 1.3333 | 0 | 0 | 0 | 0 | 0 | 0
X-MURLVEXT | Muro Liviano Durlock-Cementicio | m2 | 0 | 3849.0228 | 0 | M | M-ARQ08 | PERFILES DE CHAPA GALVANIZADA (2,6m) p/TABUIQUES | m | 173.0769 |  | 1.5 | 1.5 | 259.6154 | 0 | 0 | 612.9309 | 0 | 3236.0918 | 0 | 0 | 0 | X-MURLVEXTA | X-MURLVEXTE | X-MURLVEXTM | X-MURLVEXTT | X-MURLVEXTS | X-MURLVEXTX | X-MURLVEXTM | 11 | 0 | X-MURLVEXT | 1371 | 1381 | 4 | 0 | 1.3333 | 0 | 0 | 0 | 0 | 0 | 0
X-MURLVEXT | Muro Liviano Durlock-Cementicio | m2 | 0 | 3849.0228 | 0 | M | M-ARQ09 | FIJACIONES | UN | 5 |  | 1.3 | 1.3 | 6.5 | 0 | 0 | 612.9309 | 0 | 3236.0918 | 0 | 0 | 0 | X-MURLVEXTA | X-MURLVEXTE | X-MURLVEXTM | X-MURLVEXTT | X-MURLVEXTS | X-MURLVEXTX | X-MURLVEXTM | 11 | 0 | X-MURLVEXT | 1371 | 1381 | 5 | 0 | 1.3333 | 0 | 0 | 0 | 0 | 0 | 0
X-MURLVEXT | Muro Liviano Durlock-Cementicio | m2 | 0 | 3849.0228 | 0 | M | M-ARQ10 | CINTA DURLOCK | UN | 600 |  | 0.075 | 0.075 | 45 | 0 | 0 | 612.9309 | 0 | 3236.0918 | 0 | 0 | 0 | X-MURLVEXTA | X-MURLVEXTE | X-MURLVEXTM | X-MURLVEXTT | X-MURLVEXTS | X-MURLVEXTX | X-MURLVEXTM | 11 | 0 | X-MURLVEXT | 1371 | 1381 | 6 | 0 | 1.3333 | 0 | 0 | 0 | 0 | 0 | 0
X-MURLVEXT | Muro Liviano Durlock-Cementicio | m2 | 0 | 3849.0228 | 0 | M | M-VARIOS | MATERIALES VARIOS | GL | 0.5 | 1 | 250 | 250 | 125 | 0 | 0 | 612.9309 | 0 | 3236.0918 | 0 | 0 | 0 | X-MURLVEXTA | X-MURLVEXTE | X-MURLVEXTM | X-MURLVEXTT | X-MURLVEXTS | X-MURLVEXTX | X-MURLVEXTM | 11 | 0 | X-MURLVEXT | 1371 | 1381 | 7 | 0 | 1.3333 | 0 | 0 | 0 | 0 | 0 | 0
X-MURLVEXT | Muro Liviano Durlock-Cementicio | m2 | 0 | 3849.0228 | 0 | M | M-ARQ11 | LANA DE VIDRIO ISOVER 2" | m2 | 260.33 |  | 1 | 1 | 260.33 | 0 | 0 | 612.9309 | 0 | 3236.0918 | 0 | 0 | 0 | X-MURLVEXTA | X-MURLVEXTE | X-MURLVEXTM | X-MURLVEXTT | X-MURLVEXTS | X-MURLVEXTX | X-MURLVEXTM | 11 | 0 | X-MURLVEXT | 1371 | 1381 | 7 | 0 | 1.3333 | 0 | 0 | 0 | 0 | 0 | 0
X-MURLVEXT | Muro Liviano Durlock-Cementicio | m2 | 0 | 3849.0228 | 0 | M | M-ANDAM | ANDAMIO TUBULAR 2x3x1,3 | Mod | 8000 | 2 | 0 | 0 | 0 | 0 | 0 | 612.9309 | 0 | 3236.0918 | 0 | 0 | 0 | X-MURLVEXTA | X-MURLVEXTE | X-MURLVEXTM | X-MURLVEXTT | X-MURLVEXTS | X-MURLVEXTX | X-MURLVEXTM | 11 | 0 | X-MURLVEXT | 1371 | 1381 | 8 | 0 | 1.3333 | 0 | 0 | 0 | 0 | 0 | 0
X-CUBMET | Cubierta de Chapa Patio Interno | kg | 0 | 439.0609 | 0 | A | A-AD02 | MEDIO OFICIAL | hh | 459.1009 | 0.55 | 0.2 | 0.11 | 50.5011 | 0 | 0 | 114.4178 | 47.786 | 276.8571 | 0 | 0 | 0 | X-CUBMETA | X-CUBMETE | X-CUBMETM | X-CUBMETT | X-CUBMETS | X-CUBMETX | X-CUBMETA | 11 | 0 | X-CUBMET | 1382 | 1392 | 1 | 0 | 0.22
X-CUBMET | Cubierta de Chapa Patio Interno | kg | 0 | 439.0609 | 0 | A | A-AD04 | OFICIAL ESPECIALIZADO | hh | 581.0612 |  | 0.2 | 0.11 | 63.9167 | 0 | 0 | 114.4178 | 47.786 | 276.8571 | 0 | 0 | 0 | X-CUBMETA | X-CUBMETE | X-CUBMETM | X-CUBMETT | X-CUBMETS | X-CUBMETX | X-CUBMETA | 11 | 0 | X-CUBMET | 1382 | 1392 | 2 | 0 | 0.22
X-CUBMET | Cubierta de Chapa Patio Interno | kg | 0 | 439.0609 | 0 | M | M-M261MEA | PERFIL LAMINADO DE ACERO CARBONO | Kg | 320 |  | 0.33333 | 0.33333 | 106.6667 | 0 | 0 | 114.4178 | 47.786 | 276.8571 | 0 | 0 | 0 | X-CUBMETA | X-CUBMETE | X-CUBMETM | X-CUBMETT | X-CUBMETS | X-CUBMETX | X-CUBMETM | 11 | 0 | X-CUBMET | 1382 | 1392 | 3 | 0 | 0.22
X-CUBMET | Cubierta de Chapa Patio Interno | kg | 0 | 439.0609 | 0 | M | M-PRFCH | PERFIL C DE CHAPA | KG | 195 |  | 0 | 0 | 0 | 0 | 0 | 114.4178 | 47.786 | 276.8571 | 0 | 0 | 0 | X-CUBMETA | X-CUBMETE | X-CUBMETM | X-CUBMETT | X-CUBMETS | X-CUBMETX | X-CUBMETM | 11 | 0 | X-CUBMET | 1382 | 1392 | 4 | 0 | 0.22
X-CUBMET | Cubierta de Chapa Patio Interno | kg | 0 | 439.0609 | 0 | M | M-ELCTRD | ELECTRODOS | KG | 700 |  | 0 | 0 | 0 | 0 | 0 | 114.4178 | 47.786 | 276.8571 | 0 | 0 | 0 | X-CUBMETA | X-CUBMETE | X-CUBMETM | X-CUBMETT | X-CUBMETS | X-CUBMETX | X-CUBMETM | 11 | 0 | X-CUBMET | 1382 | 1392 | 5 | 0 | 0.22
X-CUBMET | Cubierta de Chapa Patio Interno | kg | 0 | 439.0609 | 0 | E | E-E167 | ELECTROSOLDADORA 400 AMP | HR | 122.46 |  | 0 | 0 | 0 | 0 | 0 | 114.4178 | 47.786 | 276.8571 | 0 | 0 | 0 | X-CUBMETA | X-CUBMETE | X-CUBMETM | X-CUBMETT | X-CUBMETS | X-CUBMETX | X-CUBMETE | 11 | 0 | X-CUBMET | 1382 | 1392 | #REF! | 0 | 0.22
X-CUBMET | Cubierta de Chapa Patio Interno | kg | 0 | 439.0609 | 0 | E | E-E151 | CARRETON DE 50 TN CON CAMION | HR | 3982.1633 |  | 0.012 | 0.012 | 47.786 | 0 | 0 | 114.4178 | 47.786 | 276.8571 | 0 | 0 | 0 | X-CUBMETA | X-CUBMETE | X-CUBMETM | X-CUBMETT | X-CUBMETS | X-CUBMETX | X-CUBMETE | 11 | 0 | X-CUBMET | 1382 | 1392 | #REF! | 0 | 0.22
X-CUBMET | Cubierta de Chapa Patio Interno | kg | 0 | 439.0609 | 0 | M | M-M276e | PINTURA ESMALTE SINTETICO | LTS | 661.157 |  | 0.125 | 0.125 | 82.6446 | 0 | 0 | 114.4178 | 47.786 | 276.8571 | 0 | 0 | 0 | X-CUBMETA | X-CUBMETE | X-CUBMETM | X-CUBMETT | X-CUBMETS | X-CUBMETX | X-CUBMETM | 11 | 0 | X-CUBMET | 1382 | 1392 | #REF! | 0 | 0.22
X-CUBMET | Cubierta de Chapa Patio Interno | kg | 0 | 439.0609 | 0 | M | M-M276f | PINTURA ANTIOXIDO | LTS | 547.5207 |  | 0.1 | 0.1 | 54.7521 | 0 | 0 | 114.4178 | 47.786 | 276.8571 | 0 | 0 | 0 | X-CUBMETA | X-CUBMETE | X-CUBMETM | X-CUBMETT | X-CUBMETS | X-CUBMETX | X-CUBMETM | 11 | 0 | X-CUBMET | 1382 | 1392 | #REF! | 0 | 0.22
X-CUBMET | Cubierta de Chapa Patio Interno | kg | 0 | 439.0609 | 0 | M | M-M276g | AGUARRAS | LTS | 124.7 |  | 0.0625 | 0.0625 | 7.7938 | 0 | 0 | 114.4178 | 47.786 | 276.8571 | 0 | 0 | 0 | X-CUBMETA | X-CUBMETE | X-CUBMETM | X-CUBMETT | X-CUBMETS | X-CUBMETX | X-CUBMETM | 11 | 0 | X-CUBMET | 1382 | 1392 | #REF! | 0 | 0.22
X-CUBMET | Cubierta de Chapa Patio Interno | kg | 0 | 439.0609 | 0 | M | M-VARIOS | MATERIALES VARIOS | GL | 0.5 |  | 50 | 50 | 25 | 0 | 0 | 114.4178 | 47.786 | 276.8571 | 0 | 0 | 0 | X-CUBMETA | X-CUBMETE | X-CUBMETM | X-CUBMETT | X-CUBMETS | X-CUBMETX | X-CUBMETM | 11 | 0 | X-CUBMET | 1382 | 1392 | #REF! | 0 | 0.22
X-COLMET | Estruct Metalica | m | 0 | 1095.91 | 0 | A | A-AD02 | MEDIO OFICIAL | hh | 459.1009 | 0.49 | 0.49 | 0.2401 | 110.2301 | 0 | 0 | 249.7429 | 53.8957 | 792.2713 | 0 | 0 | 0 | X-COLMETA | X-COLMETE | X-COLMETM | X-COLMETT | X-COLMETS | X-COLMETX | X-COLMETA | 11 | 0 | X-COLMET | 1393 | 1403 | 1 | 0 | 0.4802
X-COLMET | Estruct Metalica | m | 0 | 1095.91 | 0 | A | A-AD04 | OFICIAL ESPECIALIZADO | hh | 581.0612 |  | 0.49 | 0.2401 | 139.5128 | 0 | 0 | 249.7429 | 53.8957 | 792.2713 | 0 | 0 | 0 | X-COLMETA | X-COLMETE | X-COLMETM | X-COLMETT | X-COLMETS | X-COLMETX | X-COLMETA | 11 | 0 | X-COLMET | 1393 | 1403 | 2 | 0 | 0.4802
X-COLMET | Estruct Metalica | m | 0 | 1095.91 | 0 | M | M-CESTRUC | Caño Estructural | kg | 300 |  | 0 | 0 | 0 | 0 | 0 | 249.7429 | 53.8957 | 792.2713 | 0 | 0 | 0 | X-COLMETA | X-COLMETE | X-COLMETM | X-COLMETT | X-COLMETS | X-COLMETX | X-COLMETM | 11 | 0 | X-COLMET | 1393 | 1403 | 3 | 0 | 0.4802
X-COLMET | Estruct Metalica | m | 0 | 1095.91 | 0 | M | M-PRFCH80 | PERFIL C DE CHAPA 80x50x15x2 | m | 725.8953 | 1 | 1 | 1 | 725.8953 | 0 | 0 | 249.7429 | 53.8957 | 792.2713 | 0 | 0 | 0 | X-COLMETA | X-COLMETE | X-COLMETM | X-COLMETT | X-COLMETS | X-COLMETX | X-COLMETM | 11 | 0 | X-COLMET | 1393 | 1403 | 4 | 0 | 0.4802
X-COLMET | Estruct Metalica | m | 0 | 1095.91 | 0 | M | M-ELCTRD | ELECTRODOS | KG | 700 |  | 0.02 | 0.02 | 14 | 0 | 0 | 249.7429 | 53.8957 | 792.2713 | 0 | 0 | 0 | X-COLMETA | X-COLMETE | X-COLMETM | X-COLMETT | X-COLMETS | X-COLMETX | X-COLMETM | 11 | 0 | X-COLMET | 1393 | 1403 | 5 | 0 | 0.4802
X-COLMET | Estruct Metalica | m | 0 | 1095.91 | 0 | E | E-E167 | ELECTROSOLDADORA 400 AMP | HR | 122.46 |  | 0.245 | 0.245 | 30.0027 | 0 | 0 | 249.7429 | 53.8957 | 792.2713 | 0 | 0 | 0 | X-COLMETA | X-COLMETE | X-COLMETM | X-COLMETT | X-COLMETS | X-COLMETX | X-COLMETE | 11 | 0 | X-COLMET | 1393 | 1403 | #REF! | 0 | 0.4802
X-COLMET | Estruct Metalica | m | 0 | 1095.91 | 0 | E | E-E151 | CARRETON DE 50 TN CON CAMION | HR | 3982.1633 |  | 0.006 | 0.006 | 23.893 | 0 | 0 | 249.7429 | 53.8957 | 792.2713 | 0 | 0 | 0 | X-COLMETA | X-COLMETE | X-COLMETM | X-COLMETT | X-COLMETS | X-COLMETX | X-COLMETE | 11 | 0 | X-COLMET | 1393 | 1403 | #REF! | 0 | 0.4802
X-COLMET | Estruct Metalica | m | 0 | 1095.91 | 0 | M | M-M276e | PINTURA ESMALTE SINTETICO | LTS | 661.157 |  | 0 | 0 | 0 | 0 | 0 | 249.7429 | 53.8957 | 792.2713 | 0 | 0 | 0 | X-COLMETA | X-COLMETE | X-COLMETM | X-COLMETT | X-COLMETS | X-COLMETX | X-COLMETM | 11 | 0 | X-COLMET | 1393 | 1403 | #REF! | 0 | 0.4802
X-COLMET | Estruct Metalica | m | 0 | 1095.91 | 0 | M | M-M276f | PINTURA ANTIOXIDO | LTS | 547.5207 |  | 0.05 | 0.05 | 27.376 | 0 | 0 | 249.7429 | 53.8957 | 792.2713 | 0 | 0 | 0 | X-COLMETA | X-COLMETE | X-COLMETM | X-COLMETT | X-COLMETS | X-COLMETX | X-COLMETM | 11 | 0 | X-COLMET | 1393 | 1403 | #REF! | 0 | 0.4802
X-COLMET | Estruct Metalica | m | 0 | 1095.91 | 0 | M | M-M276g | AGUARRAS | LTS | 124.7 |  | 0 | 0 | 0 | 0 | 0 | 249.7429 | 53.8957 | 792.2713 | 0 | 0 | 0 | X-COLMETA | X-COLMETE | X-COLMETM | X-COLMETT | X-COLMETS | X-COLMETX | X-COLMETM | 11 | 0 | X-COLMET | 1393 | 1403 | #REF! | 0 | 0.4802
X-COLMET | Estruct Metalica | m | 0 | 1095.91 | 0 | M | M-VARIOS | MATERIALES VARIOS | GL | 0.5 |  | 50 | 50 | 25 | 0 | 0 | 249.7429 | 53.8957 | 792.2713 | 0 | 0 | 0 | X-COLMETA | X-COLMETE | X-COLMETM | X-COLMETT | X-COLMETS | X-COLMETX | X-COLMETM | 11 | 0 | X-COLMET | 1393 | 1403 | #REF! | 0 | 0.4802
X-CORMET | Platinas Metálicas | Un | 0 | 1300.0448 | 0 | A | A-AD02 | MEDIO OFICIAL | hh | 459.1009 | 0.43 | 0.81915 | 0.16383 | 75.2145 | 0 | 0 | 279.8843 | 52.6578 | 967.5027 | 0 | 0 | 0 | X-CORMETA | X-CORMETE | X-CORMETM | X-CORMETT | X-CORMETS | X-CORMETX | X-CORMETA | 10 | 0 | X-CORMET | 1404 | 1413 | 1 | 0 | 0.51606
X-CORMET | Platinas Metálicas | Un | 0 | 1300.0448 | 0 | A | A-AD04 | OFICIAL ESPECIALIZADO | hh | 581.0612 |  | 0.81915 | 0.35223 | 204.6698 | 0 | 0 | 279.8843 | 52.6578 | 967.5027 | 0 | 0 | 0 | X-CORMETA | X-CORMETE | X-CORMETM | X-CORMETT | X-CORMETS | X-CORMETX | X-CORMETA | 10 | 0 | X-CORMET | 1404 | 1413 | 2 | 0 | 0.51606
X-CORMET | Platinas Metálicas | Un | 0 | 1300.0448 | 0 | M | M-M260MEA | PLANCHA DE ACERO CARBONO A-36 | Kg | 300 |  | 1.905 | 1.905 | 571.5 | 0 | 0 | 279.8843 | 52.6578 | 967.5027 | 0 | 0 | 0 | X-CORMETA | X-CORMETE | X-CORMETM | X-CORMETT | X-CORMETS | X-CORMETX | X-CORMETM | 10 | 0 | X-CORMET | 1404 | 1413 | 3 | 0 | 0.51606
X-CORMET | Platinas Metálicas | Un | 0 | 1300.0448 | 0 | M | M-ADN420.6 | Varilla de Acero ADN 420, fe 6mm | m | 60 |  | 0 | 0 | 0 | 0 | 0 | 279.8843 | 52.6578 | 967.5027 | 0 | 0 | 0 | X-CORMETA | X-CORMETE | X-CORMETM | X-CORMETT | X-CORMETS | X-CORMETX | X-CORMETM | 10 | 0 | X-CORMET | 1404 | 1413 | 4 | 0 | 0.51606
X-CORMET | Platinas Metálicas | Un | 0 | 1300.0448 | 0 | M | M-ELCTRD | ELECTRODOS | KG | 700 |  | 0.381 | 0.381 | 266.7 | 0 | 0 | 279.8843 | 52.6578 | 967.5027 | 0 | 0 | 0 | X-CORMETA | X-CORMETE | X-CORMETM | X-CORMETT | X-CORMETS | X-CORMETX | X-CORMETM | 10 | 0 | X-CORMET | 1404 | 1413 | #REF! | 0 | 0.51606
X-CORMET | Platinas Metálicas | Un | 0 | 1300.0448 | 0 | E | E-E167 | ELECTROSOLDADORA 400 AMP | HR | 122.46 |  | 0.43 | 0.43 | 52.6578 | 0 | 0 | 279.8843 | 52.6578 | 967.5027 | 0 | 0 | 0 | X-CORMETA | X-CORMETE | X-CORMETM | X-CORMETT | X-CORMETS | X-CORMETX | X-CORMETE | 10 | 0 | X-CORMET | 1404 | 1413 | #REF! | 0 | 0.51606
X-CORMET | Platinas Metálicas | Un | 0 | 1300.0448 | 0 | M | M-M276e | PINTURA ESMALTE SINTETICO | LTS | 661.157 |  | 0 | 0 | 0 | 0 | 0 | 279.8843 | 52.6578 | 967.5027 | 0 | 0 | 0 | X-CORMETA | X-CORMETE | X-CORMETM | X-CORMETT | X-CORMETS | X-CORMETX | X-CORMETM | 10 | 0 | X-CORMET | 1404 | 1413 | #REF! | 0 | 0.51606
X-CORMET | Platinas Metálicas | Un | 0 | 1300.0448 | 0 | M | M-M276f | PINTURA ANTIOXIDO | LTS | 547.5207 |  | 0.1905 | 0.1905 | 104.3027 | 0 | 0 | 279.8843 | 52.6578 | 967.5027 | 0 | 0 | 0 | X-CORMETA | X-CORMETE | X-CORMETM | X-CORMETT | X-CORMETS | X-CORMETX | X-CORMETM | 10 | 0 | X-CORMET | 1404 | 1413 | #REF! | 0 | 0.51606
X-CORMET | Platinas Metálicas | Un | 0 | 1300.0448 | 0 | M | M-M276g | AGUARRAS | LTS | 124.7 |  | 0 | 0 | 0 | 0 | 0 | 279.8843 | 52.6578 | 967.5027 | 0 | 0 | 0 | X-CORMETA | X-CORMETE | X-CORMETM | X-CORMETT | X-CORMETS | X-CORMETX | X-CORMETM | 10 | 0 | X-CORMET | 1404 | 1413 | #REF! | 0 | 0.51606
X-CORMET | Platinas Metálicas | Un | 0 | 1300.0448 | 0 | M | M-VARIOS | MATERIALES VARIOS | GL | 0.5 |  | 50 | 50 | 25 | 0 | 0 | 279.8843 | 52.6578 | 967.5027 | 0 | 0 | 0 | X-CORMETA | X-CORMETE | X-CORMETM | X-CORMETT | X-CORMETS | X-CORMETX | X-CORMETM | 10 | 0 | X-CORMET | 1404 | 1413 | #REF! | 0 | 0.51606
X-BRNDMET | Barandas Metálicas | kg | 0 | 791.7607 | 0 | A | A-AD02 | MEDIO OFICIAL | hh | 459.1009 | 0.46 | 0.2 | 0.2 | 91.8202 | 0 | 0 | 208.0324 | 56.3316 | 527.3967 | 0 | 0 | 0 | X-BRNDMETA | X-BRNDMETE | X-BRNDMETM | X-BRNDMETT | X-BRNDMETS | X-BRNDMETX | X-BRNDMETA | 7 | 0 | X-BRNDMET | 1414 | 1420 | 1 | 0 | 0.4
X-BRNDMET | Barandas Metálicas | kg | 0 | 791.7607 | 0 | A | A-AD04 | OFICIAL ESPECIALIZADO | hh | 581.0612 |  | 0.2 | 0.2 | 116.2122 | 0 | 0 | 208.0324 | 56.3316 | 527.3967 | 0 | 0 | 0 | X-BRNDMETA | X-BRNDMETE | X-BRNDMETM | X-BRNDMETT | X-BRNDMETS | X-BRNDMETX | X-BRNDMETA | 7 | 0 | X-BRNDMET | 1414 | 1420 | 2 | 0 | 0.4
X-BRNDMET | Barandas Metálicas | kg | 0 | 791.7607 | 0 | M | M-M261MEA | PERFIL LAMINADO DE ACERO CARBONO | Kg | 320 |  | 1 | 1 | 320 | 0 | 0 | 208.0324 | 56.3316 | 527.3967 | 0 | 0 | 0 | X-BRNDMETA | X-BRNDMETE | X-BRNDMETM | X-BRNDMETT | X-BRNDMETS | X-BRNDMETX | X-BRNDMETM | 7 | 0 | X-BRNDMET | 1414 | 1420 | 3 | 0 | 0.4
X-BRNDMET | Barandas Metálicas | kg | 0 | 791.7607 | 0 | M | M-ELCTRD | ELECTRODOS | KG | 700 |  | 0.1 | 0.1 | 70 | 0 | 0 | 208.0324 | 56.3316 | 527.3967 | 0 | 0 | 0 | X-BRNDMETA | X-BRNDMETE | X-BRNDMETM | X-BRNDMETT | X-BRNDMETS | X-BRNDMETX | X-BRNDMETM | 7 | 0 | X-BRNDMET | 1414 | 1420 | 4 | 0 | 0.4
X-BRNDMET | Barandas Metálicas | kg | 0 | 791.7607 | 0 | E | E-E167 | ELECTROSOLDADORA 400 AMP | HR | 122.46 |  | 0.46 | 0.46 | 56.3316 | 0 | 0 | 208.0324 | 56.3316 | 527.3967 | 0 | 0 | 0 | X-BRNDMETA | X-BRNDMETE | X-BRNDMETM | X-BRNDMETT | X-BRNDMETS | X-BRNDMETX | X-BRNDMETE | 7 | 0 | X-BRNDMET | 1414 | 1420 | #REF! | 0 | 0.4
X-BRNDMET | Barandas Metálicas | kg | 0 | 791.7607 | 0 | M | M-M276e | PINTURA ESMALTE SINTETICO | LTS | 661.157 |  | 0.125 | 0.125 | 82.6446 | 0 | 0 | 208.0324 | 56.3316 | 527.3967 | 0 | 0 | 0 | X-BRNDMETA | X-BRNDMETE | X-BRNDMETM | X-BRNDMETT | X-BRNDMETS | X-BRNDMETX | X-BRNDMETM | 7 | 0 | X-BRNDMET | 1414 | 1420 | #REF! | 0 | 0.4
X-BRNDMET | Barandas Metálicas | kg | 0 | 791.7607 | 0 | M | M-M276f | PINTURA ANTIOXIDO | LTS | 547.5207 |  | 0.1 | 0.1 | 54.7521 | 0 | 0 | 208.0324 | 56.3316 | 527.3967 | 0 | 0 | 0 | X-BRNDMETA | X-BRNDMETE | X-BRNDMETM | X-BRNDMETT | X-BRNDMETS | X-BRNDMETX | X-BRNDMETM | 7 | 0 | X-BRNDMET | 1414 | 1420 | #REF! | 0 | 0.4
X-ESCLPMET | Trabajos Metalurgicos en Escalera | m2 | 0 | 1784.1784 | 0 | A | A-AD02 | MEDIO OFICIAL | hh | 459.1009 | 0.55 | 1.1 | 1.1 | 505.011 | 0 | 0 | 1144.1784 | 0 | 640 | 0 | 0 | 0 | X-ESCLPMETA | X-ESCLPMETE | X-ESCLPMETM | X-ESCLPMETT | X-ESCLPMETS | X-ESCLPMETX | X-ESCLPMETA | 6 | 0 | X-ESCLPMET | 1421 | 1426 | #REF! | 0 | 2.2
X-ESCLPMET | Trabajos Metalurgicos en Escalera | m2 | 0 | 1784.1784 | 0 | A | A-AD04 | OFICIAL ESPECIALIZADO | hh | 581.0612 |  | 1.1 | 1.1 | 639.1673 | 0 | 0 | 1144.1784 | 0 | 640 | 0 | 0 | 0 | X-ESCLPMETA | X-ESCLPMETE | X-ESCLPMETM | X-ESCLPMETT | X-ESCLPMETS | X-ESCLPMETX | X-ESCLPMETA | 6 | 0 | X-ESCLPMET | 1421 | 1426 | #REF! | 0 | 2.2
X-ESCLPMET | Trabajos Metalurgicos en Escalera | m2 | 0 | 1784.1784 | 0 | M | M-M261MEA | PERFIL LAMINADO DE ACERO CARBONO | Kg | 320 | 1 | 1 | 1 | 320 | 0 | 0 | 1144.1784 | 0 | 640 | 0 | 0 | 0 | X-ESCLPMETA | X-ESCLPMETE | X-ESCLPMETM | X-ESCLPMETT | X-ESCLPMETS | X-ESCLPMETX | X-ESCLPMETM | 6 | 0 | X-ESCLPMET | 1421 | 1426 | #REF! | 0 | 2.2
X-ESCLPMET | Trabajos Metalurgicos en Escalera | m2 | 0 | 1784.1784 | 0 | M | M-M260MEA | PLANCHA DE ACERO CARBONO A-36 | Kg | 300 | 0.039375 | 0 | 0 | 0 | 0 | 0 | 1144.1784 | 0 | 640 | 0 | 0 | 0 | X-ESCLPMETA | X-ESCLPMETE | X-ESCLPMETM | X-ESCLPMETT | X-ESCLPMETS | X-ESCLPMETX | X-ESCLPMETM | 6 | 0 | X-ESCLPMET | 1421 | 1426 | #REF! | 0 | 2.2
X-ESCLPMET | Trabajos Metalurgicos en Escalera | m2 | 0 | 1784.1784 | 0 | M | M-ELCTRD | ELECTRODOS | KG | 700 |  | 0.1 | 0.1 | 70 | 0 | 0 | 1144.1784 | 0 | 640 | 0 | 0 | 0 | X-ESCLPMETA | X-ESCLPMETE | X-ESCLPMETM | X-ESCLPMETT | X-ESCLPMETS | X-ESCLPMETX | X-ESCLPMETM | 6 | 0 | X-ESCLPMET | 1421 | 1426 | #REF! | 0 | 2.2
X-ESCLPMET | Trabajos Metalurgicos en Escalera | m2 | 0 | 1784.1784 | 0 | M | M-VARIOS | MATERIALES VARIOS | GL | 0.5 |  | 500 | 500 | 250 | 0 | 0 | 1144.1784 | 0 | 640 | 0 | 0 | 0 | X-ESCLPMETA | X-ESCLPMETE | X-ESCLPMETM | X-ESCLPMETT | X-ESCLPMETS | X-ESCLPMETX | X-ESCLPMETM | 6 | 0 | X-ESCLPMET | 1421 | 1426 | #REF! | 0 | 2.2
X-BOCAELECT | Instalación de Bocas Eléctricas | Un | 0 | 5072.9945 | 0 | A | A-AD01 | AYUDANTE | hh | 422.4804 | 2 |  | 0 | 0 | 0 | 0 | 2155.9543 | 0 | 2917.0402 | 0 | 0 | 0 | X-BOCAELECTA | X-BOCAELECTE | X-BOCAELECTM | X-BOCAELECTT | X-BOCAELECTS | X-BOCAELECTX | X-BOCAELECTA | 12 | 0 | X-BOCAELECT | 1427 | 1438 | #REF! | 0 | 4
X-BOCAELECT | Instalación de Bocas Eléctricas | Un | 0 | 5072.9945 | 0 | A | A-AD03 | OFICIAL | hh | 496.916 | 2 | 1 | 2 | 993.8319 | 0 | 0 | 2155.9543 | 0 | 2917.0402 | 0 | 0 | 0 | X-BOCAELECTA | X-BOCAELECTE | X-BOCAELECTM | X-BOCAELECTT | X-BOCAELECTS | X-BOCAELECTX | X-BOCAELECTA | 12 | 0 | X-BOCAELECT | 1427 | 1438 | #REF! | 0 | 4
X-BOCAELECT | Instalación de Bocas Eléctricas | Un | 0 | 5072.9945 | 0 | A | A-AD04 | OFICIAL ESPECIALIZADO | hh | 581.0612 | 2 | 1 | 2 | 1162.1224 | 0 | 0 | 2155.9543 | 0 | 2917.0402 | 0 | 0 | 0 | X-BOCAELECTA | X-BOCAELECTE | X-BOCAELECTM | X-BOCAELECTT | X-BOCAELECTS | X-BOCAELECTX | X-BOCAELECTA | 12 | 0 | X-BOCAELECT | 1427 | 1438 | #REF! | 0 | 4
X-BOCAELECT | Instalación de Bocas Eléctricas | Un | 0 | 5072.9945 | 0 | M | M-ELCOCT10 | CAJA ELECTRICA OCTOGONAL 10X10 | Un | 50 | 0.5 | 1 | 0.5 | 25 | 0 | 0 | 2155.9543 | 0 | 2917.0402 | 0 | 0 | 0 | X-BOCAELECTA | X-BOCAELECTE | X-BOCAELECTM | X-BOCAELECTT | X-BOCAELECTS | X-BOCAELECTX | X-BOCAELECTM | 12 | 0 | X-BOCAELECT | 1427 | 1438 | #REF! | 0 | 4
X-BOCAELECT | Instalación de Bocas Eléctricas | Un | 0 | 5072.9945 | 0 | M | M-ELCOCT08 | CAJA ELECTRICA OCTOGONAL 8X8 | Un | 50 | 0.5 | 1 | 0.5 | 25 | 0 | 0 | 2155.9543 | 0 | 2917.0402 | 0 | 0 | 0 | X-BOCAELECTA | X-BOCAELECTE | X-BOCAELECTM | X-BOCAELECTT | X-BOCAELECTS | X-BOCAELECTX | X-BOCAELECTM | 12 | 0 | X-BOCAELECT | 1427 | 1438 | #REF! | 0 | 4
X-BOCAELECT | Instalación de Bocas Eléctricas | Un | 0 | 5072.9945 | 0 | M | M-ELCRCT | CAJA ELECTRICA RECTANGULAR | Un | 68 | 0.9 | 1 | 0.9 | 61.2 | 0 | 0 | 2155.9543 | 0 | 2917.0402 | 0 | 0 | 0 | X-BOCAELECTA | X-BOCAELECTE | X-BOCAELECTM | X-BOCAELECTT | X-BOCAELECTS | X-BOCAELECTX | X-BOCAELECTM | 12 | 0 | X-BOCAELECT | 1427 | 1438 | #REF! | 0 | 4
X-BOCAELECT | Instalación de Bocas Eléctricas | Un | 0 | 5072.9945 | 0 | M | M-ELCCOND1 | CONDUCTORES ELÉCTRICOS 1MM A 2.5MM | m | 40 | 4 | 3 | 12 | 480 | 0 | 0 | 2155.9543 | 0 | 2917.0402 | 0 | 0 | 0 | X-BOCAELECTA | X-BOCAELECTE | X-BOCAELECTM | X-BOCAELECTT | X-BOCAELECTS | X-BOCAELECTX | X-BOCAELECTM | 12 | 0 | X-BOCAELECT | 1427 | 1438 | #REF! | 0 | 4
X-BOCAELECT | Instalación de Bocas Eléctricas | Un | 0 | 5072.9945 | 0 | M | M-ELCCOND2 | CONDUCTORES ELÉCTRICOS 3MM A 4MM | m | 100 | 0.2 | 3 | 0.6 | 60 | 0 | 0 | 2155.9543 | 0 | 2917.0402 | 0 | 0 | 0 | X-BOCAELECTA | X-BOCAELECTE | X-BOCAELECTM | X-BOCAELECTT | X-BOCAELECTS | X-BOCAELECTX | X-BOCAELECTM | 12 | 0 | X-BOCAELECT | 1427 | 1438 | #REF! | 0 | 4
X-BOCAELECT | Instalación de Bocas Eléctricas | Un | 0 | 5072.9945 | 0 | M | M-ELCTUBPVC | TUBERÍAS ELÉCTRICAS PVC | m | 316.6667 | 4 | 1 | 4 | 1266.6667 | 0 | 0 | 2155.9543 | 0 | 2917.0402 | 0 | 0 | 0 | X-BOCAELECTA | X-BOCAELECTE | X-BOCAELECTM | X-BOCAELECTT | X-BOCAELECTS | X-BOCAELECTX | X-BOCAELECTM | 12 | 0 | X-BOCAELECT | 1427 | 1438 | #REF! | 0 | 4
X-BOCAELECT | Instalación de Bocas Eléctricas | Un | 0 | 5072.9945 | 0 | M | M-ELCLLV | LLAVE ELÉCTRICA | Un | 330.5785 | 0.1 | 1 | 0.1 | 33.0579 | 0 | 0 | 2155.9543 | 0 | 2917.0402 | 0 | 0 | 0 | X-BOCAELECTA | X-BOCAELECTE | X-BOCAELECTM | X-BOCAELECTT | X-BOCAELECTS | X-BOCAELECTX | X-BOCAELECTM | 12 | 0 | X-BOCAELECT | 1427 | 1438 | #REF! | 0 | 4
X-BOCAELECT | Instalación de Bocas Eléctricas | Un | 0 | 5072.9945 | 0 | M | M-ELCTOM | TOMA ELÉCTRICA | Un | 330.5785 | 0.2 | 1 | 0.2 | 66.1157 | 0 | 0 | 2155.9543 | 0 | 2917.0402 | 0 | 0 | 0 | X-BOCAELECTA | X-BOCAELECTE | X-BOCAELECTM | X-BOCAELECTT | X-BOCAELECTS | X-BOCAELECTX | X-BOCAELECTM | 12 | 0 | X-BOCAELECT | 1427 | 1438 | #REF! | 0 | 4
X-BOCAELECT | Instalación de Bocas Eléctricas | Un | 0 | 5072.9945 | 0 | M | M-ELCDMOV | DETECTOR DE MOVIMIENTO | Un | 1500 | 0.6 | 1 | 0.6 | 900 | 0 | 0 | 2155.9543 | 0 | 2917.0402 | 0 | 0 | 0 | X-BOCAELECTA | X-BOCAELECTE | X-BOCAELECTM | X-BOCAELECTT | X-BOCAELECTS | X-BOCAELECTX | X-BOCAELECTM | 12 | 0 | X-BOCAELECT | 1427 | 1438 | #REF! | 0 | 4
X-TBLRELC | Tableros Eléctricos | Gl | 0 | 12961.9086 | 0 | A | A-AD01 | AYUDANTE | hh | 422.4804 |  |  | 0 | 0 | 0 | 0 | 4311.9086 | 0 | 8650 | 0 | 0 | 0 | X-TBLRELCA | X-TBLRELCE | X-TBLRELCM | X-TBLRELCT | X-TBLRELCS | X-TBLRELCX | X-TBLRELCA | 10 | 0 | X-TBLRELC | 1439 | 1448 | #REF! | 0 | 8
X-TBLRELC | Tableros Eléctricos | Gl | 0 | 12961.9086 | 0 | A | A-AD03 | OFICIAL | hh | 496.916 | 4 | 1 | 4 | 1987.6638 | 0 | 0 | 4311.9086 | 0 | 8650 | 0 | 0 | 0 | X-TBLRELCA | X-TBLRELCE | X-TBLRELCM | X-TBLRELCT | X-TBLRELCS | X-TBLRELCX | X-TBLRELCA | 10 | 0 | X-TBLRELC | 1439 | 1448 | #REF! | 0 | 8
X-TBLRELC | Tableros Eléctricos | Gl | 0 | 12961.9086 | 0 | A | A-AD04 | OFICIAL ESPECIALIZADO | hh | 581.0612 | 4 | 1 | 4 | 2324.2448 | 0 | 0 | 4311.9086 | 0 | 8650 | 0 | 0 | 0 | X-TBLRELCA | X-TBLRELCE | X-TBLRELCM | X-TBLRELCT | X-TBLRELCS | X-TBLRELCX | X-TBLRELCA | 10 | 0 | X-TBLRELC | 1439 | 1448 | #REF! | 0 | 8
X-TBLRELC | Tableros Eléctricos | Gl | 0 | 12961.9086 | 0 | M | M-ELCTBL40 | TABLERO METÁLICO LIVIANO 40 MOD | Un | 6100 | 1 | 0 | 0 | 0 | 0 | 0 | 4311.9086 | 0 | 8650 | 0 | 0 | 0 | X-TBLRELCA | X-TBLRELCE | X-TBLRELCM | X-TBLRELCT | X-TBLRELCS | X-TBLRELCX | X-TBLRELCM | 10 | 0 | X-TBLRELC | 1439 | 1448 | #REF! | 0 | 8
X-TBLRELC | Tableros Eléctricos | Gl | 0 | 12961.9086 | 0 | M | M-ELCTBL20 | TABLERO METÁLICO LIVIANO 20 MOD | Un | 3800 | 1 | 0 | 0 | 0 | 0 | 0 | 4311.9086 | 0 | 8650 | 0 | 0 | 0 | X-TBLRELCA | X-TBLRELCE | X-TBLRELCM | X-TBLRELCT | X-TBLRELCS | X-TBLRELCX | X-TBLRELCM | 10 | 0 | X-TBLRELC | 1439 | 1448 | #REF! | 0 | 8
X-TBLRELC | Tableros Eléctricos | Gl | 0 | 12961.9086 | 0 | M | M-ELCTBL10 | TABLERO METÁLICO LIVIANO 10 MOD | Un | 1500 | 1 | 1 | 1 | 1500 | 0 | 0 | 4311.9086 | 0 | 8650 | 0 | 0 | 0 | X-TBLRELCA | X-TBLRELCE | X-TBLRELCM | X-TBLRELCT | X-TBLRELCS | X-TBLRELCX | X-TBLRELCM | 10 | 0 | X-TBLRELC | 1439 | 1448 | #REF! | 0 | 8
X-TBLRELC | Tableros Eléctricos | Gl | 0 | 12961.9086 | 0 | M | M-ELCTBLPR | TABLERO PRINCIPAL TRIFÁSICO | Un | 5000 | 1 | 0 | 0 | 0 | 0 | 0 | 4311.9086 | 0 | 8650 | 0 | 0 | 0 | X-TBLRELCA | X-TBLRELCE | X-TBLRELCM | X-TBLRELCT | X-TBLRELCS | X-TBLRELCX | X-TBLRELCM | 10 | 0 | X-TBLRELC | 1439 | 1448 | #REF! | 0 | 8
X-TBLRELC | Tableros Eléctricos | Gl | 0 | 12961.9086 | 0 | M | M-ELCLLTMG10 | LLAVE TERMOMAGNÉTICA BIPOLAR | Un | 450 | 1 | 3 | 3 | 1350 | 0 | 0 | 4311.9086 | 0 | 8650 | 0 | 0 | 0 | X-TBLRELCA | X-TBLRELCE | X-TBLRELCM | X-TBLRELCT | X-TBLRELCS | X-TBLRELCX | X-TBLRELCM | 10 | 0 | X-TBLRELC | 1439 | 1448 | #REF! | 0 | 8
X-TBLRELC | Tableros Eléctricos | Gl | 0 | 12961.9086 | 0 | M | M-ELCLLTMG20 | LLAVE TERMOMAGNÉTICA TETRAPOLAR | Un | 1440 | 1 | 0 | 0 | 0 | 0 | 0 | 4311.9086 | 0 | 8650 | 0 | 0 | 0 | X-TBLRELCA | X-TBLRELCE | X-TBLRELCM | X-TBLRELCT | X-TBLRELCS | X-TBLRELCX | X-TBLRELCM | 10 | 0 | X-TBLRELC | 1439 | 1448 | #REF! | 0 | 8
X-TBLRELC | Tableros Eléctricos | Gl | 0 | 12961.9086 | 0 | M | M-ELCRDISYT | DISYUNTOR DIFERENCIAL TETRAPOLAR | Un | 5800 | 1 | 1 | 1 | 5800 | 0 | 0 | 4311.9086 | 0 | 8650 | 0 | 0 | 0 | X-TBLRELCA | X-TBLRELCE | X-TBLRELCM | X-TBLRELCT | X-TBLRELCS | X-TBLRELCX | X-TBLRELCM | 10 | 0 | X-TBLRELC | 1439 | 1448 | #REF! | 0 | 8
X-ACMTMD | Acometida, Poste y Medidor | Gl | 0 | 15978.9883 | 0 | A | A-AD01 | AYUDANTE | hh | 422.4804 | 8 | 1 | 8 | 3379.8434 | 0 | 0 | 15978.9883 | 0 | 0 | 0 | 0 | 0 | X-ACMTMDA | X-ACMTMDE | X-ACMTMDM | X-ACMTMDT | X-ACMTMDS | X-ACMTMDX | X-ACMTMDA | 6 | 0 | X-ACMTMD | 1449 | 1454 | 1 | 0 | 32
X-ACMTMD | Acometida, Poste y Medidor | Gl | 0 | 15978.9883 | 0 | A | A-AD03 | OFICIAL | hh | 496.916 | 8 | 2 | 16 | 7950.6553 | 0 | 0 | 15978.9883 | 0 | 0 | 0 | 0 | 0 | X-ACMTMDA | X-ACMTMDE | X-ACMTMDM | X-ACMTMDT | X-ACMTMDS | X-ACMTMDX | X-ACMTMDA | 6 | 0 | X-ACMTMD | 1449 | 1454 | 2 | 0 | 32
X-ACMTMD | Acometida, Poste y Medidor | Gl | 0 | 15978.9883 | 0 | A | A-AD04 | OFICIAL ESPECIALIZADO | hh | 581.0612 | 8 | 1 | 8 | 4648.4896 | 0 | 0 | 15978.9883 | 0 | 0 | 0 | 0 | 0 | X-ACMTMDA | X-ACMTMDE | X-ACMTMDM | X-ACMTMDT | X-ACMTMDS | X-ACMTMDX | X-ACMTMDA | 6 | 0 | X-ACMTMD | 1449 | 1454 | 3 | 0 | 32
X-ACMTMD | Acometida, Poste y Medidor | Gl | 0 | 15978.9883 | 0 | S | S-ACOMET | Acometida Eléctrica | Gl | 50000 | 1 | 0 | 0 | 0 | 0 | 0 | 15978.9883 | 0 | 0 | 0 | 0 | 0 | X-ACMTMDA | X-ACMTMDE | X-ACMTMDM | X-ACMTMDT | X-ACMTMDS | X-ACMTMDX | X-ACMTMDS | 6 | 0 | X-ACMTMD | 1449 | 1454 | 4 | 0 | 32
X-ACMTMD | Acometida, Poste y Medidor | Gl | 0 | 15978.9883 | 0 | M | M-ELCPST | PILASTRA EDEMSA | Un | 27000 | 1 | 0 | 0 | 0 | 0 | 0 | 15978.9883 | 0 | 0 | 0 | 0 | 0 | X-ACMTMDA | X-ACMTMDE | X-ACMTMDM | X-ACMTMDT | X-ACMTMDS | X-ACMTMDX | X-ACMTMDM | 6 | 0 | X-ACMTMD | 1449 | 1454 | 5 | 0 | 32
X-ACMTMD | Acometida, Poste y Medidor | Gl | 0 | 15978.9883 | 0 | M | M-ELCJAB | JABALINA 5/8 PARA PUESTA A TIERRA c/CAMARA | Un | 2200 | 1 | 0 | 0 | 0 | 0 | 0 | 15978.9883 | 0 | 0 | 0 | 0 | 0 | X-ACMTMDA | X-ACMTMDE | X-ACMTMDM | X-ACMTMDT | X-ACMTMDS | X-ACMTMDX | X-ACMTMDM | 6 | 0 | X-ACMTMD | 1449 | 1454 | 6 | 0 | 32
X-ARTFELEC | Atefactos Eléctricos | Un | 0 | 3496.916 | 0 | A | A-AD01 | AYUDANTE | hh | 422.4804 |  |  | 0 | 0 | 0 | 0 | 496.916 | 0 | 3000 | 0 | 0 | 0 | X-ARTFELECA | X-ARTFELECE | X-ARTFELECM | X-ARTFELECT | X-ARTFELECS | X-ARTFELECX | X-ARTFELECA | 4 | 0 | X-ARTFELEC | 1455 | 1458 | 1 | 0 | 1
X-ARTFELEC | Atefactos Eléctricos | Un | 0 | 3496.916 | 0 | A | A-AD03 | OFICIAL | hh | 496.916 | 0.5 | 2 | 1 | 496.916 | 0 | 0 | 496.916 | 0 | 3000 | 0 | 0 | 0 | X-ARTFELECA | X-ARTFELECE | X-ARTFELECM | X-ARTFELECT | X-ARTFELECS | X-ARTFELECX | X-ARTFELECA | 4 | 0 | X-ARTFELEC | 1455 | 1458 | 2 | 0 | 1
X-ARTFELEC | Atefactos Eléctricos | Un | 0 | 3496.916 | 0 | A | A-AD04 | OFICIAL ESPECIALIZADO | hh | 581.0612 |  |  | 0 | 0 | 0 | 0 | 496.916 | 0 | 3000 | 0 | 0 | 0 | X-ARTFELECA | X-ARTFELECE | X-ARTFELECM | X-ARTFELECT | X-ARTFELECS | X-ARTFELECX | X-ARTFELECA | 4 | 0 | X-ARTFELEC | 1455 | 1458 | 3 | 0 | 1
X-ARTFELEC | Atefactos Eléctricos | Un | 0 | 3496.916 | 0 | M | M-ELCARTF | ARTEFACTO ELÉCTRICO DOMESTICO | Un | 6000 | 1 | 0.5 | 0.5 | 3000 | 0 | 0 | 496.916 | 0 | 3000 | 0 | 0 | 0 | X-ARTFELECA | X-ARTFELECE | X-ARTFELECM | X-ARTFELECT | X-ARTFELECS | X-ARTFELECX | X-ARTFELECM | 4 | 0 | X-ARTFELEC | 1455 | 1458 | 4 | 0 | 1
X-SISTPRIME | Sanitario-Sistema Primario Enterrado | m | 0 | 2032.0609 | 0 | A | A-AD01 | AYUDANTE | hh | 422.4804 | 1.5 | 1.3333 | 1.3333 | 563.3072 | 0 | 0 | 1225.8618 | 0 | 541.8182 | 0 | 0 | 264.3808 | X-SISTPRIMEA | X-SISTPRIMEE | X-SISTPRIMEM | X-SISTPRIMET | X-SISTPRIMES | X-SISTPRIMEX | X-SISTPRIMEA | 7 | 0 | X-SISTPRIME | 1459 | 1465 | 1 | 0 | 3.2121
X-SISTPRIME | Sanitario-Sistema Primario Enterrado | m | 0 | 2032.0609 | 0 | A | A-AD03 | OFICIAL | hh | 496.916 |  | 1.3333 | 1.3333 | 662.5546 | 0 | 0 | 1225.8618 | 0 | 541.8182 | 0 | 0 | 264.3808 | X-SISTPRIMEA | X-SISTPRIMEE | X-SISTPRIMEM | X-SISTPRIMET | X-SISTPRIMES | X-SISTPRIMEX | X-SISTPRIMEA | 7 | 0 | X-SISTPRIME | 1459 | 1465 | 2 | 0 | 3.2121
X-SISTPRIME | Sanitario-Sistema Primario Enterrado | m | 0 | 2032.0609 | 0 | M | M-SNTPVC110 | CAÑO CLOACAL 110MM | m | 360 | 22 | 1 | 1 | 360 | 0 | 0 | 1225.8618 | 0 | 541.8182 | 0 | 0 | 264.3808 | X-SISTPRIMEA | X-SISTPRIMEE | X-SISTPRIMEM | X-SISTPRIMET | X-SISTPRIMES | X-SISTPRIMEX | X-SISTPRIMEM | 7 | 0 | X-SISTPRIME | 1459 | 1465 | 3 | 0 | 3.2121
X-SISTPRIME | Sanitario-Sistema Primario Enterrado | m | 0 | 2032.0609 | 0 | M | M-SNTCINS | CAMARA DE INSPECCIÓN | Un | 7500 | 0 | 0 | 0 | 0 | 0 | 0 | 1225.8618 | 0 | 541.8182 | 0 | 0 | 264.3808 | X-SISTPRIMEA | X-SISTPRIMEE | X-SISTPRIMEM | X-SISTPRIMET | X-SISTPRIMES | X-SISTPRIMEX | X-SISTPRIMEM | 7 | 0 | X-SISTPRIME | 1459 | 1465 | 4 | 0 | 3.2121
X-SISTPRIME | Sanitario-Sistema Primario Enterrado | m | 0 | 2032.0609 | 0 | M | M-SNTCCMR | CAÑO CÁMARA | Un | 670 | 0 | 0 | 0 | 0 | 0 | 0 | 1225.8618 | 0 | 541.8182 | 0 | 0 | 264.3808 | X-SISTPRIMEA | X-SISTPRIMEE | X-SISTPRIMEM | X-SISTPRIMET | X-SISTPRIMES | X-SISTPRIMEX | X-SISTPRIMEM | 7 | 0 | X-SISTPRIME | 1459 | 1465 | 5 | 0 | 3.2121
X-SISTPRIME | Sanitario-Sistema Primario Enterrado | m | 0 | 2032.0609 | 0 | M | M-SNTBTI | BOCA DE TAPADA INSPECCIÓN | Un | 1000 | 4 | 0.18182 | 0.18182 | 181.8182 | 0 | 0 | 1225.8618 | 0 | 541.8182 | 0 | 0 | 264.3808 | X-SISTPRIMEA | X-SISTPRIMEE | X-SISTPRIMEM | X-SISTPRIMET | X-SISTPRIMES | X-SISTPRIMEX | X-SISTPRIMEM | 7 | 0 | X-SISTPRIME | 1459 | 1465 | 6 | 0 | 3.2121
X-SISTPRIME | Sanitario-Sistema Primario Enterrado | m | 0 | 2032.0609 | 0 | X | X-CLCCNXP | Punto de Conección Cloacal Primario | U | 1938.7928 | 3 | 0.13636 | 0.13636 | 264.3808 | 0 | 0 | 1225.8618 | 0 | 541.8182 | 0 | 0 | 264.3808 | X-SISTPRIMEA | X-SISTPRIMEE | X-SISTPRIMEM | X-SISTPRIMET | X-SISTPRIMES | X-SISTPRIMEX | X-SISTPRIMEX | 7 | 3 | X-SISTPRIME | 1459 | 1465 | 7 | 0.54545 | 3.2121
X-SISTPRIMS | Sanitario-Sistema Primario Suspendido | m | 0 | 2498.7238 | 0 | A | A-AD01 | AYUDANTE | hh | 422.4804 | 1.5 | 1.3333 | 1.3333 | 563.3072 | 0 | 0 | 1225.8618 | 0 | 730 | 0 | 0 | 542.862 | X-SISTPRIMSA | X-SISTPRIMSE | X-SISTPRIMSM | X-SISTPRIMST | X-SISTPRIMSS | X-SISTPRIMSX | X-SISTPRIMSA | 8 | 0 | X-SISTPRIMS | 1466 | 1473 | 1 | 0 | 3.7867
X-SISTPRIMS | Sanitario-Sistema Primario Suspendido | m | 0 | 2498.7238 | 0 | A | A-AD03 | OFICIAL | hh | 496.916 |  | 1.3333 | 1.3333 | 662.5546 | 0 | 0 | 1225.8618 | 0 | 730 | 0 | 0 | 542.862 | X-SISTPRIMSA | X-SISTPRIMSE | X-SISTPRIMSM | X-SISTPRIMST | X-SISTPRIMSS | X-SISTPRIMSX | X-SISTPRIMSA | 8 | 0 | X-SISTPRIMS | 1466 | 1473 | 2 | 0 | 3.7867
X-SISTPRIMS | Sanitario-Sistema Primario Suspendido | m | 0 | 2498.7238 | 0 | M | M-SNTPVC110 | CAÑO CLOACAL 110MM | m | 360 | 50 | 1 | 1 | 360 | 0 | 0 | 1225.8618 | 0 | 730 | 0 | 0 | 542.862 | X-SISTPRIMSA | X-SISTPRIMSE | X-SISTPRIMSM | X-SISTPRIMST | X-SISTPRIMSS | X-SISTPRIMSX | X-SISTPRIMSM | 8 | 0 | X-SISTPRIMS | 1466 | 1473 | 3 | 0 | 3.7867
X-SISTPRIMS | Sanitario-Sistema Primario Suspendido | m | 0 | 2498.7238 | 0 | M | M-ANDAM | ANDAMIO TUBULAR 2x3x1,3 | Mod | 8000 | 2 | 0.04 | 0.04 | 320 | 0 | 0 | 1225.8618 | 0 | 730 | 0 | 0 | 542.862 | X-SISTPRIMSA | X-SISTPRIMSE | X-SISTPRIMSM | X-SISTPRIMST | X-SISTPRIMSS | X-SISTPRIMSX | X-SISTPRIMSM | 8 | 0 | X-SISTPRIMS | 1466 | 1473 | 4 | 0 | 3.7867
X-SISTPRIMS | Sanitario-Sistema Primario Suspendido | m | 0 | 2498.7238 | 0 | M | M-SNTPVC110 | CAÑO CLOACAL 110MM | m | 360 | 25 | 0 | 0 | 0 | 0 | 0 | 1225.8618 | 0 | 730 | 0 | 0 | 542.862 | X-SISTPRIMSA | X-SISTPRIMSE | X-SISTPRIMSM | X-SISTPRIMST | X-SISTPRIMSS | X-SISTPRIMSX | X-SISTPRIMSM | 8 | 0 | X-SISTPRIMS | 1466 | 1473 | 5 | 0 | 3.7867
X-SISTPRIMS | Sanitario-Sistema Primario Suspendido | m | 0 | 2498.7238 | 0 | M | M-SNTBTI | BOCA DE TAPADA INSPECCIÓN | Un | 1000 | 0 | 0 | 0 | 0 | 0 | 0 | 1225.8618 | 0 | 730 | 0 | 0 | 542.862 | X-SISTPRIMSA | X-SISTPRIMSE | X-SISTPRIMSM | X-SISTPRIMST | X-SISTPRIMSS | X-SISTPRIMSX | X-SISTPRIMSM | 8 | 0 | X-SISTPRIMS | 1466 | 1473 | 6 | 0 | 3.7867
X-SISTPRIMS | Sanitario-Sistema Primario Suspendido | m | 0 | 2498.7238 | 0 | X | X-CLCCNXP | Punto de Conección Cloacal Primario | U | 1938.7928 | 14 | 0.28 | 0.28 | 542.862 | 0 | 0 | 1225.8618 | 0 | 730 | 0 | 0 | 542.862 | X-SISTPRIMSA | X-SISTPRIMSE | X-SISTPRIMSM | X-SISTPRIMST | X-SISTPRIMSS | X-SISTPRIMSX | X-SISTPRIMSX | 8 | 3 | X-SISTPRIMS | 1466 | 1473 | 7 | 1.12 | 3.7867
X-SISTPRIMS | Sanitario-Sistema Primario Suspendido | m | 0 | 2498.7238 | 0 | M | M-VARIOS | MATERIALES VARIOS | GL | 0.5 |  | 100 | 100 | 50 | 0 | 0 | 1225.8618 | 0 | 730 | 0 | 0 | 542.862 | X-SISTPRIMSA | X-SISTPRIMSE | X-SISTPRIMSM | X-SISTPRIMST | X-SISTPRIMSS | X-SISTPRIMSX | X-SISTPRIMSM | 8 | 0 | X-SISTPRIMS | 1466 | 1473 | 8 | 0 | 3.7867
X-SISTSECN | Sanitario-Sistema Secundario | m | 0 | 1972.1118 | 0 | A | A-AD01 | AYUDANTE | hh | 422.4804 | 1.5 | 1.3333 | 1.3333 | 563.3072 | 0 | 0 | 1225.8618 | 0 | 746.25 | 0 | 0 | 0 | X-SISTSECNA | X-SISTSECNE | X-SISTSECNM | X-SISTSECNT | X-SISTSECNS | X-SISTSECNX | X-SISTSECNA | 7 | 0 | X-SISTSECN | 1474 | 1480 | 1 | 0 | 2.6667
X-SISTSECN | Sanitario-Sistema Secundario | m | 0 | 1972.1118 | 0 | A | A-AD03 | OFICIAL | hh | 496.916 |  | 1.3333 | 1.3333 | 662.5546 | 0 | 0 | 1225.8618 | 0 | 746.25 | 0 | 0 | 0 | X-SISTSECNA | X-SISTSECNE | X-SISTSECNM | X-SISTSECNT | X-SISTSECNS | X-SISTSECNX | X-SISTSECNA | 7 | 0 | X-SISTSECN | 1474 | 1480 | 2 | 0 | 2.6667
X-SISTSECN | Sanitario-Sistema Secundario | m | 0 | 1972.1118 | 0 | M | M-SNTPVC60 | CAÑO CLOACAL 60MM | m | 286.25 | 5 | 1 | 1 | 286.25 | 0 | 0 | 1225.8618 | 0 | 746.25 | 0 | 0 | 0 | X-SISTSECNA | X-SISTSECNE | X-SISTSECNM | X-SISTSECNT | X-SISTSECNS | X-SISTSECNX | X-SISTSECNM | 7 | 0 | X-SISTSECN | 1474 | 1480 | 3 | 0 | 2.6667
X-SISTSECN | Sanitario-Sistema Secundario | m | 0 | 1972.1118 | 0 | M | M-SNTPPT | PILETA DE PATIO | Un | 725 | 3 | 0.6 | 0.6 | 435 | 0 | 0 | 1225.8618 | 0 | 746.25 | 0 | 0 | 0 | X-SISTSECNA | X-SISTSECNE | X-SISTSECNM | X-SISTSECNT | X-SISTSECNS | X-SISTSECNX | X-SISTSECNM | 7 | 0 | X-SISTSECN | 1474 | 1480 | 4 | 0 | 2.6667
X-SISTSECN | Sanitario-Sistema Secundario | m | 0 | 1972.1118 | 0 | X | X-CLCCNXS | Punto de Conección Cloacal Secundario | U | 969.3964 |  | 0 | 0 | 0 | 0 | 0 | 1225.8618 | 0 | 746.25 | 0 | 0 | 0 | X-SISTSECNA | X-SISTSECNE | X-SISTSECNM | X-SISTSECNT | X-SISTSECNS | X-SISTSECNX | X-SISTSECNX | 7 | 3 | X-SISTSECN | 1474 | 1480 | 5 | 0 | 2.6667
X-SISTSECN | Sanitario-Sistema Secundario | m | 0 | 1972.1118 | 0 | M | M-ANDAM | ANDAMIO TUBULAR 2x3x1,3 | Mod | 8000 | 0 | 0 | 0 | 0 | 0 | 0 | 1225.8618 | 0 | 746.25 | 0 | 0 | 0 | X-SISTSECNA | X-SISTSECNE | X-SISTSECNM | X-SISTSECNT | X-SISTSECNS | X-SISTSECNX | X-SISTSECNM | 7 | 0 | X-SISTSECN | 1474 | 1480 | 6 | 0 | 2.6667
X-SISTSECN | Sanitario-Sistema Secundario | m | 0 | 1972.1118 | 0 | M | M-VARIOS | MATERIALES VARIOS | GL | 0.5 |  | 50 | 50 | 25 | 0 | 0 | 1225.8618 | 0 | 746.25 | 0 | 0 | 0 | X-SISTSECNA | X-SISTSECNE | X-SISTSECNM | X-SISTSECNT | X-SISTSECNS | X-SISTSECNX | X-SISTSECNM | 7 | 0 | X-SISTSECN | 1474 | 1480 | 7 | 0 | 2.6667
X-SISTAGUA | Sanitario-Sistema Agua | m | 0 | 1646.3618 | 0 | A | A-AD01 | AYUDANTE | hh | 422.4804 | 1.5 | 1.3333 | 1.3333 | 563.3072 | 0 | 0 | 1225.8618 | 0 | 420.5 | 0 | 0 | 0 | X-SISTAGUAA | X-SISTAGUAE | X-SISTAGUAM | X-SISTAGUAT | X-SISTAGUAS | X-SISTAGUAX | X-SISTAGUAA | 10 | 0 | X-SISTAGUA | 1481 | 1490 | 1 | 0 | 2.6667
X-SISTAGUA | Sanitario-Sistema Agua | m | 0 | 1646.3618 | 0 | A | A-AD03 | OFICIAL | hh | 496.916 |  | 1.3333 | 1.3333 | 662.5546 | 0 | 0 | 1225.8618 | 0 | 420.5 | 0 | 0 | 0 | X-SISTAGUAA | X-SISTAGUAE | X-SISTAGUAM | X-SISTAGUAT | X-SISTAGUAS | X-SISTAGUAX | X-SISTAGUAA | 10 | 0 | X-SISTAGUA | 1481 | 1490 | 2 | 0 | 2.6667
X-SISTAGUA | Sanitario-Sistema Agua | m | 0 | 1646.3618 | 0 | M | M-SAN33 | CAÑO 3/4" TERMOFUSION | m | 209 | 20 | 1 | 1 | 209 | 0 | 0 | 1225.8618 | 0 | 420.5 | 0 | 0 | 0 | X-SISTAGUAA | X-SISTAGUAE | X-SISTAGUAM | X-SISTAGUAT | X-SISTAGUAS | X-SISTAGUAX | X-SISTAGUAM | 10 | 0 | X-SISTAGUA | 1481 | 1490 | 3 | 0 | 2.6667
X-SISTAGUA | Sanitario-Sistema Agua | m | 0 | 1646.3618 | 0 | M | M-SAN32 | CAÑO 1" TERMOFUSION | m | 195.5 | 0 | 0 | 0 | 0 | 0 | 0 | 1225.8618 | 0 | 420.5 | 0 | 0 | 0 | X-SISTAGUAA | X-SISTAGUAE | X-SISTAGUAM | X-SISTAGUAT | X-SISTAGUAS | X-SISTAGUAX | X-SISTAGUAM | 10 | 0 | X-SISTAGUA | 1481 | 1490 | 4 | 0 | 2.6667
X-SISTAGUA | Sanitario-Sistema Agua | m | 0 | 1646.3618 | 0 | M | M-SAN33.1 | CAÑO 1/2" TERMOFUSION | m | 137.5 | 0 | 0 | 0 | 0 | 0 | 0 | 1225.8618 | 0 | 420.5 | 0 | 0 | 0 | X-SISTAGUAA | X-SISTAGUAE | X-SISTAGUAM | X-SISTAGUAT | X-SISTAGUAS | X-SISTAGUAX | X-SISTAGUAM | 10 | 0 | X-SISTAGUA | 1481 | 1490 | 5 | 0 | 2.6667
X-SISTAGUA | Sanitario-Sistema Agua | m | 0 | 1646.3618 | 0 | M | M-SAN34 | LLAVE DE PASO 3/4 TERMOFUSION | Un | 730 | 1 | 0.05 | 0.05 | 36.5 | 0 | 0 | 1225.8618 | 0 | 420.5 | 0 | 0 | 0 | X-SISTAGUAA | X-SISTAGUAE | X-SISTAGUAM | X-SISTAGUAT | X-SISTAGUAS | X-SISTAGUAX | X-SISTAGUAM | 10 | 0 | X-SISTAGUA | 1481 | 1490 | 3 | 0 | 2.6667
X-SISTAGUA | Sanitario-Sistema Agua | m | 0 | 1646.3618 | 0 | M | M-SAN35 | ACCESORIOS 3/4" TERMOFUSION | Un | 100 | 20 | 1 | 1 | 100 | 0 | 0 | 1225.8618 | 0 | 420.5 | 0 | 0 | 0 | X-SISTAGUAA | X-SISTAGUAE | X-SISTAGUAM | X-SISTAGUAT | X-SISTAGUAS | X-SISTAGUAX | X-SISTAGUAM | 10 | 0 | X-SISTAGUA | 1481 | 1490 | 4 | 0 | 2.6667
X-SISTAGUA | Sanitario-Sistema Agua | m | 0 | 1646.3618 | 0 | M | M-SAN37 | LLAVE DE PASO 1" TERMOFUSION | Un | 850 | 0 | 0 | 0 | 0 | 0 | 0 | 1225.8618 | 0 | 420.5 | 0 | 0 | 0 | X-SISTAGUAA | X-SISTAGUAE | X-SISTAGUAM | X-SISTAGUAT | X-SISTAGUAS | X-SISTAGUAX | X-SISTAGUAM | 10 | 0 | X-SISTAGUA | 1481 | 1490 | 5 | 0 | 2.6667
X-SISTAGUA | Sanitario-Sistema Agua | m | 0 | 1646.3618 | 0 | M | M-SNTTQ55 | TANQUE AGUA FV 5500LT | Un | 120000 | 0 | 0 | 0 | 0 | 0 | 0 | 1225.8618 | 0 | 420.5 | 0 | 0 | 0 | X-SISTAGUAA | X-SISTAGUAE | X-SISTAGUAM | X-SISTAGUAT | X-SISTAGUAS | X-SISTAGUAX | X-SISTAGUAM | 10 | 0 | X-SISTAGUA | 1481 | 1490 | 6 | 0 | 2.6667
X-SISTAGUA | Sanitario-Sistema Agua | m | 0 | 1646.3618 | 0 | M | M-VARIOS | MATERIALES VARIOS | GL | 0.5 |  | 150 | 150 | 75 | 0 | 0 | 1225.8618 | 0 | 420.5 | 0 | 0 | 0 | X-SISTAGUAA | X-SISTAGUAE | X-SISTAGUAM | X-SISTAGUAT | X-SISTAGUAS | X-SISTAGUAX | X-SISTAGUAM | 10 | 0 | X-SISTAGUA | 1481 | 1490 | 7 | 0 | 2.6667
X-SISTVENT | Sanitario-Sistema Ventilación | gl | 0 | 4298.7928 | 0 | A | A-AD01 | AYUDANTE | hh | 422.4804 | 2 | 2 | 2 | 844.9609 | 0 | 0 | 1838.7928 | 0 | 2460 | 0 | 0 | 0 | X-SISTVENTA | X-SISTVENTE | X-SISTVENTM | X-SISTVENTT | X-SISTVENTS | X-SISTVENTX | X-SISTVENTA | 6 | 0 | X-SISTVENT | 1491 | 1496 | #REF! | 0 | 4
X-SISTVENT | Sanitario-Sistema Ventilación | gl | 0 | 4298.7928 | 0 | A | A-AD03 | OFICIAL | hh | 496.916 |  | 2 | 2 | 993.8319 | 0 | 0 | 1838.7928 | 0 | 2460 | 0 | 0 | 0 | X-SISTVENTA | X-SISTVENTE | X-SISTVENTM | X-SISTVENTT | X-SISTVENTS | X-SISTVENTX | X-SISTVENTA | 6 | 0 | X-SISTVENT | 1491 | 1496 | #REF! | 0 | 4
X-SISTVENT | Sanitario-Sistema Ventilación | gl | 0 | 4298.7928 | 0 | M | M-SNTPVC110 | CAÑO CLOACAL 110MM | m | 360 | 6 | 6 | 6 | 2160 | 0 | 0 | 1838.7928 | 0 | 2460 | 0 | 0 | 0 | X-SISTVENTA | X-SISTVENTE | X-SISTVENTM | X-SISTVENTT | X-SISTVENTS | X-SISTVENTX | X-SISTVENTM | 6 | 0 | X-SISTVENT | 1491 | 1496 | #REF! | 0 | 4
X-SISTVENT | Sanitario-Sistema Ventilación | gl | 0 | 4298.7928 | 0 | M | M-VNTEXTR | Extractor 4pulg, 20W | Un | 2200 |  | 0 | 0 | 0 | 0 | 0 | 1838.7928 | 0 | 2460 | 0 | 0 | 0 | X-SISTVENTA | X-SISTVENTE | X-SISTVENTM | X-SISTVENTT | X-SISTVENTS | X-SISTVENTX | X-SISTVENTM | 6 | 0 | X-SISTVENT | 1491 | 1496 | #REF! | 0 | 4
X-SISTVENT | Sanitario-Sistema Ventilación | gl | 0 | 4298.7928 | 0 | M | M-VNTCND | Conducto Chapa Galv 30x30 | m | 450 |  | 0 | 0 | 0 | 0 | 0 | 1838.7928 | 0 | 2460 | 0 | 0 | 0 | X-SISTVENTA | X-SISTVENTE | X-SISTVENTM | X-SISTVENTT | X-SISTVENTS | X-SISTVENTX | X-SISTVENTM | 6 | 0 | X-SISTVENT | 1491 | 1496 | #REF! | 0 | 4
X-SISTVENT | Sanitario-Sistema Ventilación | gl | 0 | 4298.7928 | 0 | M | M-VARIOS | MATERIALES VARIOS | GL | 0.5 |  | 600 | 600 | 300 | 0 | 0 | 1838.7928 | 0 | 2460 | 0 | 0 | 0 | X-SISTVENTA | X-SISTVENTE | X-SISTVENTM | X-SISTVENTT | X-SISTVENTS | X-SISTVENTX | X-SISTVENTM | 6 | 0 | X-SISTVENT | 1491 | 1496 | #REF! | 0 | 4
X-SISTPLUV | Sanitario-Sistema Pluvial | m | 0 | 868.6206 | 0 | A | A-AD01 | AYUDANTE | hh | 422.4804 | 1.5 | 0.66667 | 0.44444 | 187.7691 | 0 | 0 | 408.6206 | 0 | 460 | 0 | 0 | 0 | X-SISTPLUVA | X-SISTPLUVE | X-SISTPLUVM | X-SISTPLUVT | X-SISTPLUVS | X-SISTPLUVX | X-SISTPLUVA | 5 | 0 | X-SISTPLUV | 1497 | 1501 | 1 | 0 | 0.88889
X-SISTPLUV | Sanitario-Sistema Pluvial | m | 0 | 868.6206 | 0 | A | A-AD03 | OFICIAL | hh | 496.916 |  | 0.66667 | 0.44444 | 220.8515 | 0 | 0 | 408.6206 | 0 | 460 | 0 | 0 | 0 | X-SISTPLUVA | X-SISTPLUVE | X-SISTPLUVM | X-SISTPLUVT | X-SISTPLUVS | X-SISTPLUVX | X-SISTPLUVA | 5 | 0 | X-SISTPLUV | 1497 | 1501 | 2 | 0 | 0.88889
X-SISTPLUV | Sanitario-Sistema Pluvial | m | 0 | 868.6206 | 0 | M | M-PLV110 | CAÑO PLUVIAL 110MM | m | 360 | 15 | 1 | 1 | 360 | 0 | 0 | 408.6206 | 0 | 460 | 0 | 0 | 0 | X-SISTPLUVA | X-SISTPLUVE | X-SISTPLUVM | X-SISTPLUVT | X-SISTPLUVS | X-SISTPLUVX | X-SISTPLUVM | 5 | 0 | X-SISTPLUV | 1497 | 1501 | 3 | 0 | 0.88889
X-SISTPLUV | Sanitario-Sistema Pluvial | m | 0 | 868.6206 | 0 | M | M-PLVBDT | Boca de DesaGúe Pluvial Premoldeada | Un | 1500 | 1 | 0.066667 | 0.066667 | 100 | 0 | 0 | 408.6206 | 0 | 460 | 0 | 0 | 0 | X-SISTPLUVA | X-SISTPLUVE | X-SISTPLUVM | X-SISTPLUVT | X-SISTPLUVS | X-SISTPLUVX | X-SISTPLUVM | 5 | 0 | X-SISTPLUV | 1497 | 1501 | #REF! | 0 | 0.88889
X-SISTPLUV | Sanitario-Sistema Pluvial | m | 0 | 868.6206 | 0 | M | M-SNTCCMR | CAÑO CÁMARA | Un | 670 | 0 | 0 | 0 | 0 | 0 | 0 | 408.6206 | 0 | 460 | 0 | 0 | 0 | X-SISTPLUVA | X-SISTPLUVE | X-SISTPLUVM | X-SISTPLUVT | X-SISTPLUVS | X-SISTPLUVX | X-SISTPLUVM | 5 | 0 | X-SISTPLUV | 1497 | 1501 | #REF! | 0 | 0.88889
X-HoHaVIGCOL | Hormigón Armado Vigas y Columnas | m3 | 0 | 28537.7507 | 0 | A | A-AD01 | AYUDANTE | hh | 422.4804 | 16 | 4 | 0.25 | 105.6201 | 0 | 0 | 167.7346 | 0 | 28370.0161 | 0 | 0 | 0 | X-HoHaVIGCOLA | X-HoHaVIGCOLE | X-HoHaVIGCOLM | X-HoHaVIGCOLT | X-HoHaVIGCOLS | X-HoHaVIGCOLX | X-HoHaVIGCOLA | 6 | 0 | X-HoHaVIGCOL | 1502 | 1507 | #REF! | 0 | 0.375
X-HoHaVIGCOL | Hormigón Armado Vigas y Columnas | m3 | 0 | 28537.7507 | 0 | A | A-AD03 | OFICIAL | hh | 496.916 |  | 2 | 0.125 | 62.1145 | 0 | 0 | 167.7346 | 0 | 28370.0161 | 0 | 0 | 0 | X-HoHaVIGCOLA | X-HoHaVIGCOLE | X-HoHaVIGCOLM | X-HoHaVIGCOLT | X-HoHaVIGCOLS | X-HoHaVIGCOLX | X-HoHaVIGCOLA | 6 | 0 | X-HoHaVIGCOL | 1502 | 1507 | #REF! | 0 | 0.375
X-HoHaVIGCOL | Hormigón Armado Vigas y Columnas | m3 | 0 | 28537.7507 | 0 | M | M-ACERO | ACERO TIPO ADN 420 | tn | 190082.6446 | 0.11 | 1 | 0.11 | 20909.0909 | 0 | 0 | 167.7346 | 0 | 28370.0161 | 0 | 0 | 0 | X-HoHaVIGCOLA | X-HoHaVIGCOLE | X-HoHaVIGCOLM | X-HoHaVIGCOLT | X-HoHaVIGCOLS | X-HoHaVIGCOLX | X-HoHaVIGCOLM | 6 | 0 | X-HoHaVIGCOL | 1502 | 1507 | #REF! | 0 | 0.375
X-HoHaVIGCOL | Hormigón Armado Vigas y Columnas | m3 | 0 | 28537.7507 | 0 | M | M-HORH25 | HORMIGON ELABORADO H25 TRANSPORTADO | m3 | 6117.95 | 1 | 1 | 1 | 6117.95 | 0 | 0 | 167.7346 | 0 | 28370.0161 | 0 | 0 | 0 | X-HoHaVIGCOLA | X-HoHaVIGCOLE | X-HoHaVIGCOLM | X-HoHaVIGCOLT | X-HoHaVIGCOLS | X-HoHaVIGCOLX | X-HoHaVIGCOLM | 6 | 0 | X-HoHaVIGCOL | 1502 | 1507 | #REF! | 0 | 0.375
X-HoHaVIGCOL | Hormigón Armado Vigas y Columnas | m3 | 0 | 28537.7507 | 0 | M | M-MDRENCF | TABLAS 1X6 PARA ENCOFRADO | m | 92.9752 | 86.6667 | 6 | 14.4444 | 1342.9752 | 0 | 0 | 167.7346 | 0 | 28370.0161 | 0 | 0 | 0 | X-HoHaVIGCOLA | X-HoHaVIGCOLE | X-HoHaVIGCOLM | X-HoHaVIGCOLT | X-HoHaVIGCOLS | X-HoHaVIGCOLX | X-HoHaVIGCOLM | 6 | 0 | X-HoHaVIGCOL | 1502 | 1507 | #REF! | 0 | 0.375
X-HoHaVIGCOL | Hormigón Armado Vigas y Columnas | m3 | 0 | 28537.7507 | 0 | M | M-VARIOS | MATERIALES VARIOS | GL | 0.5 |  |  | 0 | 0 | 0 | 0 | 167.7346 | 0 | 28370.0161 | 0 | 0 | 0 | X-HoHaVIGCOLA | X-HoHaVIGCOLE | X-HoHaVIGCOLM | X-HoHaVIGCOLT | X-HoHaVIGCOLS | X-HoHaVIGCOLX | X-HoHaVIGCOLM | 6 | 0 | X-HoHaVIGCOL | 1502 | 1507 | #REF! | 0 | 0.375
Note on N113: Patricio: Rendimiento Retro: 25m3/h Rendimiento Compact.: 6m3/h
Note on M535: 35 km/hr vel.cargado 45 km/hr vel.descargado 20 km DMT 1,30 Mano de obra Capacidad: 6m3
Note on M542: 0,45 relacion a/c 420 kg/m3 dosif.cemento 10 km DMT 0,50 % Aditivo por peso de Cem. 1,05 desperdicio 0,60 agr.grueso 0,20 ag.fino 0,20 arena zarandeada 2,40 tn/m3 densidad hgón
Note on M554: 8m3/hr rend.colado 1,60 Mano de obra
Note on M559: 0,50 relacion a/c 210 kg/m3 dosif.cemento 20 km DMT 0,50 % Aditivo por peso de Cem. 1,05 desperdicio 0,60 agr.grueso 0,20 ag.fino 0,20 arena zarandeada 2,40 tn/m3 densidad hgón
Note on M580: 0,25 m espesor removido, 20 arboles a talar. 400 m3/h rend.topadora 125 m3/hr rend.cargadora
Note on M588: 0,25 m espesor removido, 0arboles a talar. 400 m3/h rend.topadora 125 m3/hr rend.cargadora
Note on M593: 0,15 espesor a tratar 1,80 densid.compact. (tn/m3) 0,10 humectación en peso.
Note on M597: 10 km DMT 0 m3 de alcantarillas 1 m3 de fundacion 0,10 humectación
Note on M605: 1 Proporcion humectada 0,06 de agua 1,45 indice m3s por m3c 0,83 lateral 2 equipos de riego
Note on M612: 5 DMT 1,20 indice m3c por m3b 0,06 de agua 2 equipos de riego 1,45 m3s por m3c
Note on M620: 15 DMT 1,20 indice m3c por m3b 0,06 de agua 2 equipos de riego 1,45 m3s por m3c
Note on M630: 1000 m2/hr rend.moto 0,30 m espesor de capa 1,25 mano de obra 0,50 perm.regador 0,50 perm.compact. 0,10 x 5 capataz
Note on M637: 1,45 m3/s por m3c 20 km DMT 1,20 m3/c por m3/b 2 eq de riego 0,12 humectacion
Note on M645: 15 m3/hr rendimiento retro 1,25 Mano de obra 0,50 camiones 0,1 x 4 capataz 4 Ayudantes
Note on M647: 20 km DMT 1,60 m3s/m3c 1,35 m3b/m3c 0,52 prop.zanja
Note on M654: 1,35 m3c/m3s 30 m3/hr rend.planta 1,20 m3/b/m3c 5 km DMT 0,0 prop.base comprada
Note on M661: 20 m3/hr rend.colocación 1,30 Mano de obra 4 equipos de colocación 0,1 * 4 capataz
Note on M667: 0,10 suelo cohesivo 50 m3/hr prod.subbase 1,25 m3b/m3c 10 km DMT
Note on M676: 150 m3/hr rendimiento mezcl. 1,25 mano de obra
Note on M682: 150 m3/hr rend. distribuidora 1,25 mano de obra 2 ayudantes
Note on M685: 75 m3/hr rend. moto 1,25 mano de obra
Note on M688: 50 m3/hr rend. moto 1,25 mano de obra
Note on M691: 60 m3/hr rend.rodillo liso 120 m3/hr rend.rodillo neum.
Note on M700: 0,0 suelo cohesivo 50 m3/hr prod.subbase 1,25 m3b/m3c 20 km DMT
Note on M705: 5 % asfalto en mezcla 3% de filler 0,45 agr.grueso 0,40 agr.fino 1,035 desperd. 1,2% fuel oil 1,02 desp.filler 0,005 de mejora. de adherencia
Note on N709: Permanencia MO: 1,6
Note on M724: 80 tn/hr rend.colocación 1,60 mano de obra 2 compactadores
Note on M732: 5 % asfalto en mezcla 3% de filler 0,45 agr.grueso 0,40 agr.fino 1,035 desperd. 1,2% fuel oil 1,02 desp.filler 0,005 de mejora. de adherencia
Note on M743: 80 tn/hr rend.colocación 1,60 mano de obra 2 compactadores
Note on M755: 600 m2/hr rendim.colocación 1,30 Mano de obra 0,02 dosif.material 2,40 tn/m2 material 2 Banderillero 4 Ayudante
Note on M766: 600 m2/hr rendim.colocación 1,30 Mano de obra 0,025 dosif.material 2,40 tn/m2 material 2 Banderillero 4 Ayudante
Note on M772: 0,45 relación a/c 380 kg/m3 de cemento 0,5% aditivos por peso cemen. 0,50 incorp.aire 0,60 ag.grueso 2,40 tn/m3
Note on M782: 15 m3/hr rend.planta 1,80 factor mano de obra
Note on M798: 30 m3/hr rendimiento coloc. 1,40 Mano de obra 7,30 ancho camino 0,28 espesor pavimento 0,40 permanencia regador
Note on M809: 7 m3/hr rend.colocacion 1,80 mano de obra 7,80 m ancho pavimento 0,20 m esp.pavimento 2 equipos
Note on M813: 1,05 desperdicio 5 kg Acero nervurado 16 kg acero trilogic 80 kg acero liso 7,80 ancho pavimento 4,50 largo pavimento 0,20m espesor de pavimento
Note on M819: 50 m/hr rend.aserrado 1,25 mano de obra 1200 m vutil.disco
Note on M825: 100 m/hr rend.aserrado 1,30 mano de obra 1200 m vutil.disco
Note on M831: 20 m/hr rend.sellado 1,30 mano de obra 1200 m vutil.disco 1,05 desperdicio
Note on N835: 1 extracción por hora 100 extracciones VUtil
Note on M842: 6 m3/hr colocación 1,50 Mano de obra
Note on M854: 8 usos 1,25 Mano de obra 1,1 desperdicio
Note on M861: 0,50 relacion a/c 320 kg/m3 dosif.cemento 20 km DMT 0,50 % Aditivo por peso de Cem. 1,05 desperdicio 0,60 agr.grueso 0,20 ag.fino 0,20 arena zarandeada 2,40 tn/m3 densidad hgón
Note on M874: 6 usos 1,4 Mano de obra 1,1 desperdicio 6,5hh/m2
Note on M881: 0,50 relacion a/c 210 kg/m3 dosif.cemento 20 km DMT 0,50 % Aditivo por peso de Cem. 1,05 desperdicio 0,60 agr.grueso 0,20 ag.fino 0,20 arena zarandeada 2,40 tn/m3 densidad hgón
Note on M894: 3m/h rend.colocación 1m de diám.alcantarilla 1,30 Mano de obra
Note on M899: PRODUCCION 0,50 relacion a/c 280 kg/m3 dosif.cemento 10 km DMT 0,50 % Aditivo por peso de Cem. 1,05 desperdicio 0,60 agr.grueso 0,20 ag.fino 0,20 arena zarandeada 2,40 tn/m3 densidad hgón
Note on M904: TRANSPORTE 35 km/hr vel.cargado 45 km/hr vel.descargado 10 km DMT 1,30 Mano de obra
Note on M912: COLADO 10 m3/hr colocación 1,50 Mano de obra
Note on M928: 4 m3/hr rend. 1,25 mano de obra
Note on M931: 20 m3/hr rendim. 1,25 Mano Obra
Note on N958: asanchez: 0,25 % colocación manual
Note on M980: 15m3/hr rendimiento. 1,30 Mano de obra 3 planchas 0,30 compac.con plancha
Note on M984: 210 hs por cuadrilla 7 meses plazo pilotes
Note on M994: 10 m3/hr rend.retro 0,80 m3/hr rend.martillo 25% picado martillo
Note on M1018: 6m3/hr rend.colado 1,60 Mano de obra mayoracion para cubrir el alquiler: 3
Note on M1038: 600 m2/hr rend.riego 0,56 l/m2 consumo asfalto 1,60 Mano de obra 0,50 perm.regador
Note on M1042: 2 un/dia de tesado 31,56 tn de acero 59 vigas 400 kg/t de cemento 0,008 de aditivos
Note on M1046: 1 un/hr rend.carga 1,25 Mano de obra
Note on M1051: 4 hs transp.ida y vuelta 1 viga por viaje 1,25 mano de obra
Note on M1060: 2,50 hs/un 2 grúas 1,25 Mano de obra
Note on M1065: 1 Proporcion humectada 0,06 de agua 1,35 indice m3s por m3c 1 lateral 1 equipos de riego 0.35 de riego al material
Note on M1072: 5 DMT 1,20 indice m3c por m3b 0,06 de agua 1 equipos de riego 1,45 m3s por m3c 1 aporte lateral
Note on N1078: 40 km/hr 25 km de DMT 12 m3 de capacidad 100 m3/hr de carga
Note on M1117: 1 placa c/3m 30m/h rendimiento colocacion
Note on M1122: 68% cemento/m3Lech 31% Agua/m3 Lech 6.5% Acelerante/m3Lech 6.5% expansivo/m3Lech 0.25m3/h rendimiento
Note on M1138: 8m3/hr rend.colado 1,60 Mano de obra
Note on N1172: Patricio: Rendimiento Carga: 25m3/h Permanencia MO: 1,25 Permanencia Camion: 50%
Note on N1181: Rendimiento de relleno: 25m3/h DMT: 20Km Permanencia MO: 1,25
Note on N1186: Rendimiento de relleno: 25m3/h DMT: 0Km Permanencia MO: 1,25
Note on N1191: Rendimiento de relleno: 25m3/h DMT: 0Km Permanencia MO: 1,25 Rendimiento Grillado: 40m3/h
Note on M1203: 20 tn/hr rend.colocación 1,25 mano de obra 1 compactadores
Note on M1210: 0,50 relacion a/c 360 kg/m3 dosif.cemento 20 km DMT 0,50 % Aditivo por peso de Cem. 1,05 desperdicio 0,60 agr.grueso 0,20 ag.fino 0,20 arena zarandeada 2,40 tn/m3 densidad hgón
Note on M1274: 5 DMT 1,20 indice m3c por m3b 0,06 de agua 2 equipos de riego 1,45 m3s por m3c
Note on N1300: Long.Tramo: 400m Tpo.Prep: 2,5hs Tpo.Terminacion: 1.25hs Rend: 750m/h
Note on N1306: Cant.Extremos.: 1 Cant. Puntas: 3 Prep.Punta: 0,45hs Ejec.Terminacion: 0,9hs
Note on N1309: Cant.Empalmes: 3 Cant. Puntas/Emp: 2 Prep.Punta: 0,45hs Ejec.Terminacion: 0,9hs
Note on M1321: 6 usos 1,4 Mano de obra 1,1 desperdicio 6,5hh/m2

## AUX-NIV3
ANALISIS DE AUXILIARES DE COSTOS |  | 482
[17 empty] | 0.10348 | 0.89494 | 0.0015783 | 0 | 0 | 0
DATOS DE ITEMES GENERALES | [5 empty] | Datos de Recursos Asociados a Itemes |  |  |  |  | Datos de Recursos Asociados a Recursos y rendimientos | [5 empty] | Costos Unitarios por Componentes | [5 empty] | Auxiliares de Cálculo | [8 empty] | Auxiliares para Cuadro de COSTOS
Item: | Designacion | Un | Cant | CU | Monto | Cat. recurso | Código Recurso | Descrip.Recurso | Unidad | P. U. Recurso | Rend. / Cant. | (K)-Vs | Incid. | CU Recurso | Cant.Tot.Recurso | [$] Tot. Recurso | Mano de Obra | Equipos | Materiales | Transportes | Subcontratos | Auxiliares | Mano de Obra | Equipos | Materiales | Transportes | Subcontratos | Auxiliares | Real | Nª Recursos en Item | Item al que Pertence | Fila desde | Fila Hasta | Compon. Acum. | Hs Mano de obra
X-PTAARIDOS | Planta de Aridos - Trituración y Clasificación | M3 | 9.891 | 633.6012 | 6266.9497 | A | A-AD06 | CHOFER | hh | 496.916 | 62.5 | 1.25 | 0.02 | 9.9383 | 0.19782 | 98.2999 | 65.5652 | 567.036 | 1 | 0 | 0 | 0 | X-PTAARIDOSA | X-PTAARIDOSE | X-PTAARIDOSM | X-PTAARIDOST | X-PTAARIDOSS | X-PTAARIDOSX | X-PTAARIDOSA | 21 | X-PTAARIDOS | 7 | 27 | 1 | 0.12129
X-PTAARIDOS | Planta de Aridos - Trituración y Clasificación | M3 | 9.891 | 633.6012 | 6266.9497 | A | A-AD02 | MEDIO OFICIAL | hh | 459.1009 | 62.5 | 0.4 | 0.0064 | 2.9382 | 0.063302 | 29.0622 | 65.5652 | 567.036 | 1 | 0 | 0 | 0 | X-PTAARIDOSA | X-PTAARIDOSE | X-PTAARIDOSM | X-PTAARIDOST | X-PTAARIDOSS | X-PTAARIDOSX | X-PTAARIDOSA | 21 | X-PTAARIDOS | 7 | 27 | 2 | 0.12129
X-PTAARIDOS | Planta de Aridos - Trituración y Clasificación | M3 | 9.891 | 633.6012 | 6266.9497 | A | A-AD05 | OPER. EQUIPO | hh | 581.0612 | 250 | 1.25 | 0.005 | 2.9053 | 0.049455 | 28.7364 | 65.5652 | 567.036 | 1 | 0 | 0 | 0 | X-PTAARIDOSA | X-PTAARIDOSE | X-PTAARIDOSM | X-PTAARIDOST | X-PTAARIDOSS | X-PTAARIDOSX | X-PTAARIDOSA | 21 | X-PTAARIDOS | 7 | 27 | 3 | 0.12129
X-PTAARIDOS | Planta de Aridos - Trituración y Clasificación | M3 | 9.891 | 633.6012 | 6266.9497 | A | A-AD04 | OFICIAL ESPECIALIZADO | hh | 581.0612 | 62.5 | 2.5 | 0.04 | 23.2424 | 0.39564 | 229.8911 | 65.5652 | 567.036 | 1 | 0 | 0 | 0 | X-PTAARIDOSA | X-PTAARIDOSE | X-PTAARIDOSM | X-PTAARIDOST | X-PTAARIDOSS | X-PTAARIDOSX | X-PTAARIDOSA | 21 | X-PTAARIDOS | 7 | 27 | 4 | 0.12129
X-PTAARIDOS | Planta de Aridos - Trituración y Clasificación | M3 | 9.891 | 633.6012 | 6266.9497 | A | A-AD05 | OPER. EQUIPO | hh | 581.0612 | 62.5 | 1.25 | 0.02 | 11.6212 | 0.19782 | 114.9455 | 65.5652 | 567.036 | 1 | 0 | 0 | 0 | X-PTAARIDOSA | X-PTAARIDOSE | X-PTAARIDOSM | X-PTAARIDOST | X-PTAARIDOSS | X-PTAARIDOSX | X-PTAARIDOSA | 21 | X-PTAARIDOS | 7 | 27 | 5 | 0.12129
X-PTAARIDOS | Planta de Aridos - Trituración y Clasificación | M3 | 9.891 | 633.6012 | 6266.9497 | A | A-AD03 | OFICIAL | hh | 496.916 | 62.5 | 1 | 0.016 | 7.9507 | 0.15826 | 78.6399 | 65.5652 | 567.036 | 1 | 0 | 0 | 0 | X-PTAARIDOSA | X-PTAARIDOSE | X-PTAARIDOSM | X-PTAARIDOST | X-PTAARIDOSS | X-PTAARIDOSX | X-PTAARIDOSA | 21 | X-PTAARIDOS | 7 | 27 | 6 | 0.12129
X-PTAARIDOS | Planta de Aridos - Trituración y Clasificación | M3 | 9.891 | 633.6012 | 6266.9497 | A | A-AD05 | OPER. EQUIPO | hh | 581.0612 | 180 | 1.25 | 0.0069444 | 4.0351 | 0.068687 | 39.9116 | 65.5652 | 567.036 | 1 | 0 | 0 | 0 | X-PTAARIDOSA | X-PTAARIDOSE | X-PTAARIDOSM | X-PTAARIDOST | X-PTAARIDOSS | X-PTAARIDOSX | X-PTAARIDOSA | 21 | X-PTAARIDOS | 7 | 27 | 7 | 0.12129
X-PTAARIDOS | Planta de Aridos - Trituración y Clasificación | M3 | 9.891 | 633.6012 | 6266.9497 | A | A-AD01 | AYUDANTE | hh | 422.4804 | 180 | 1.25 | 0.0069444 | 2.9339 | 0.068687 | 29.0191 | 65.5652 | 567.036 | 1 | 0 | 0 | 0 | X-PTAARIDOSA | X-PTAARIDOSE | X-PTAARIDOSM | X-PTAARIDOST | X-PTAARIDOSS | X-PTAARIDOSX | X-PTAARIDOSA | 21 | X-PTAARIDOS | 7 | 27 | 8 | 0.12129
X-PTAARIDOS | Planta de Aridos - Trituración y Clasificación | M3 | 9.891 | 633.6012 | 6266.9497 | E | E-E31 | RETROEXCAVADORA S/CARRILES 2,5 M3 | HR | 6372.6 | 180 | 1 | 0.0055556 | 35.4033 | 0.05495 | 350.1744 | 65.5652 | 567.036 | 1 | 0 | 0 | 0 | X-PTAARIDOSA | X-PTAARIDOSE | X-PTAARIDOSM | X-PTAARIDOST | X-PTAARIDOSS | X-PTAARIDOSX | X-PTAARIDOSE | 21 | X-PTAARIDOS | 7 | 27 | 9 | 0.12129
X-PTAARIDOS | Planta de Aridos - Trituración y Clasificación | M3 | 9.891 | 633.6012 | 6266.9497 | E | E-E168 | TORRE DE ILUMINACION | HR | 323.2944 | 25 | 0.5 | 0.02 | 6.4659 | 0.19782 | 63.9541 | 65.5652 | 567.036 | 1 | 0 | 0 | 0 | X-PTAARIDOSA | X-PTAARIDOSE | X-PTAARIDOSM | X-PTAARIDOST | X-PTAARIDOSS | X-PTAARIDOSX | X-PTAARIDOSE | 21 | X-PTAARIDOS | 7 | 27 | 10 | 0.12129
X-PTAARIDOS | Planta de Aridos - Trituración y Clasificación | M3 | 9.891 | 633.6012 | 6266.9497 | E | E-E35 | CAMION VOLCADOR 6x4 CAP. 24 T=15 m3 | HR | 3333.261 | 25 | 1 | 0.04 | 133.3304 | 0.39564 | 1318.7714 | 65.5652 | 567.036 | 1 | 0 | 0 | 0 | X-PTAARIDOSA | X-PTAARIDOSE | X-PTAARIDOSM | X-PTAARIDOST | X-PTAARIDOSS | X-PTAARIDOSX | X-PTAARIDOSE | 21 | X-PTAARIDOS | 7 | 27 | 11 | 0.12129
X-PTAARIDOS | Planta de Aridos - Trituración y Clasificación | M3 | 9.891 | 633.6012 | 6266.9497 | E | E-E13 | CARGADOR FRONTAL S/NEUM. (2,30 M3) | HR | 3152.836 | 25 | 1 | 0.04 | 126.1134 | 0.39564 | 1247.388 | 65.5652 | 567.036 | 1 | 0 | 0 | 0 | X-PTAARIDOSA | X-PTAARIDOSE | X-PTAARIDOSM | X-PTAARIDOST | X-PTAARIDOSS | X-PTAARIDOSX | X-PTAARIDOSE | 21 | X-PTAARIDOS | 7 | 27 | 12 | 0.12129
X-PTAARIDOS | Planta de Aridos - Trituración y Clasificación | M3 | 9.891 | 633.6012 | 6266.9497 | E | E-E35 | CAMION VOLCADOR 6x4 CAP. 24 T=15 m3 | HR | 3333.261 | 25 | 1 | 0.04 | 133.3304 | 0.39564 | 1318.7714 | 65.5652 | 567.036 | 1 | 0 | 0 | 0 | X-PTAARIDOSA | X-PTAARIDOSE | X-PTAARIDOSM | X-PTAARIDOST | X-PTAARIDOSS | X-PTAARIDOSX | X-PTAARIDOSE | 21 | X-PTAARIDOS | 7 | 27 | 13 | 0.12129
X-PTAARIDOS | Planta de Aridos - Trituración y Clasificación | M3 | 9.891 | 633.6012 | 6266.9497 | E | E-E103 | PLANTA DE ZARANDEO 100/175 T/H | HR | 793.949 | 62.5 | 2 | 0.032 | 25.4064 | 0.31651 | 251.2944 | 65.5652 | 567.036 | 1 | 0 | 0 | 0 | X-PTAARIDOSA | X-PTAARIDOSE | X-PTAARIDOSM | X-PTAARIDOST | X-PTAARIDOSS | X-PTAARIDOSX | X-PTAARIDOSE | 21 | X-PTAARIDOS | 7 | 27 | 14 | 0.12129
X-PTAARIDOS | Planta de Aridos - Trituración y Clasificación | M3 | 9.891 | 633.6012 | 6266.9497 | E | E-E107 | ALIMENTADOR VIBRAT.CAP.200 T/H | HR | 163.28 | 62.5 | 1 | 0.016 | 2.6125 | 0.15826 | 25.84 | 65.5652 | 567.036 | 1 | 0 | 0 | 0 | X-PTAARIDOSA | X-PTAARIDOSE | X-PTAARIDOSM | X-PTAARIDOST | X-PTAARIDOSS | X-PTAARIDOSX | X-PTAARIDOSE | 21 | X-PTAARIDOS | 7 | 27 | 15 | 0.12129
X-PTAARIDOS | Planta de Aridos - Trituración y Clasificación | M3 | 9.891 | 633.6012 | 6266.9497 | E | E-E99 | TRITUR.PRIMARIA A IMPACTO ALIM. 32" | HR | 2204.28 | 1 | 0 | 0 | 0 | 0 | 0 | 65.5652 | 567.036 | 1 | 0 | 0 | 0 | X-PTAARIDOSA | X-PTAARIDOSE | X-PTAARIDOSM | X-PTAARIDOST | X-PTAARIDOSS | X-PTAARIDOSX | X-PTAARIDOSE | 21 | X-PTAARIDOS | 7 | 27 | 16 | 0.12129
X-PTAARIDOS | Planta de Aridos - Trituración y Clasificación | M3 | 9.891 | 633.6012 | 6266.9497 | E | E-E100 | TRITUR.SECUND.A CONO 36" C/ZARANDA | HR | 1714.44 | 62.5 | 0 | 0 | 0 | 0 | 0 | 65.5652 | 567.036 | 1 | 0 | 0 | 0 | X-PTAARIDOSA | X-PTAARIDOSE | X-PTAARIDOSM | X-PTAARIDOST | X-PTAARIDOSS | X-PTAARIDOSX | X-PTAARIDOSE | 21 | X-PTAARIDOS | 7 | 27 | 17 | 0.12129
X-PTAARIDOS | Planta de Aridos - Trituración y Clasificación | M3 | 9.891 | 633.6012 | 6266.9497 | E | E-E101 | TRITUR.SECUND.A CONO 45" C/ZARANDA | HR | 1714.44 | 62.5 | 0 | 0 | 0 | 0 | 0 | 65.5652 | 567.036 | 1 | 0 | 0 | 0 | X-PTAARIDOSA | X-PTAARIDOSE | X-PTAARIDOSM | X-PTAARIDOST | X-PTAARIDOSS | X-PTAARIDOSX | X-PTAARIDOSE | 21 | X-PTAARIDOS | 7 | 27 | 18 | 0.12129
X-PTAARIDOS | Planta de Aridos - Trituración y Clasificación | M3 | 9.891 | 633.6012 | 6266.9497 | E | E-E105 | ALIMENTADOR VIBRAT. 3'x14' | HR | 306.15 | 62.5 | 1 | 0.016 | 4.8984 | 0.15826 | 48.4501 | 65.5652 | 567.036 | 1 | 0 | 0 | 0 | X-PTAARIDOSA | X-PTAARIDOSE | X-PTAARIDOSM | X-PTAARIDOST | X-PTAARIDOSS | X-PTAARIDOSX | X-PTAARIDOSE | 21 | X-PTAARIDOS | 7 | 27 | 19 | 0.12129
X-PTAARIDOS | Planta de Aridos - Trituración y Clasificación | M3 | 9.891 | 633.6012 | 6266.9497 | E | E-E110 | CINTA TRANSPORTADORA 0,90 m x 15 m | HR | 310.86 | 62.5 | 20 | 0.32 | 99.4752 | 3.1651 | 983.9092 | 65.5652 | 567.036 | 1 | 0 | 0 | 0 | X-PTAARIDOSA | X-PTAARIDOSE | X-PTAARIDOSM | X-PTAARIDOST | X-PTAARIDOSS | X-PTAARIDOSX | X-PTAARIDOSE | 21 | X-PTAARIDOS | 7 | 27 | 20 | 0.12129
X-PTAARIDOS | Planta de Aridos - Trituración y Clasificación | M3 | 9.891 | 633.6012 | 6266.9497 | M | M-VARIOS | MATERIALES VARIOS | GL | 0.5 | 1 | 2 | 2 | 1 | 19.782 | 9.891 | 65.5652 | 567.036 | 1 | 0 | 0 | 0 | X-PTAARIDOSA | X-PTAARIDOSE | X-PTAARIDOSM | X-PTAARIDOST | X-PTAARIDOSS | X-PTAARIDOSX | X-PTAARIDOSM | 21 | X-PTAARIDOS | 7 | 27 | 21 | 0.12129
X-PTAHGON | Planta de Hormigón | m3 | 0 | 1 | 0 | M | M-VARIOS | MATERIALES VARIOS | GL | 0.5 | 1 | 2 | 2 | 1 | 0 | 0 | 0 | 0 | 1 | 0 | 0 | 0 | X-PTAHGONA | X-PTAHGONE | X-PTAHGONM | X-PTAHGONT | X-PTAHGONS | X-PTAHGONX | X-PTAHGONM | 1 | X-PTAHGON | 28 | 28 | 1 | 0
X-BDA.0080 | Escarificado base de asiento | m2 | 0 | 11.9973 | 0 | A | A-AD01 | AYUDANTE | hh | 422.4804 | 600 | 1 | 0.0016667 | 0.70413 | 0 | 0 | 1.6726 | 10.3248 | 0 | 0 | 0 | 0 | X-BDA.0080A | X-BDA.0080E | X-BDA.0080M | X-BDA.0080T | X-BDA.0080S | X-BDA.0080X | X-BDA.0080A | 3 | X-BDA.0080 | 29 | 31 | 1 | 0.0033333
X-BDA.0080 | Escarificado base de asiento | m2 | 0 | 11.9973 | 0 | A | A-AD05 | OPER. EQUIPO | hh | 581.0612 |  |  | 0.0016667 | 0.96844 | 0 | 0 | 1.6726 | 10.3248 | 0 | 0 | 0 | 0 | X-BDA.0080A | X-BDA.0080E | X-BDA.0080M | X-BDA.0080T | X-BDA.0080S | X-BDA.0080X | X-BDA.0080A | 3 | X-BDA.0080 | 29 | 31 | 2 | 0.0033333
X-BDA.0080 | Escarificado base de asiento | m2 | 0 | 11.9973 | 0 | E | E-E19 | MOTONIVELADORA 14" (21 T) | HR | 6194.862 |  |  | 0.0016667 | 10.3248 | 0 | 0 | 1.6726 | 10.3248 | 0 | 0 | 0 | 0 | X-BDA.0080A | X-BDA.0080E | X-BDA.0080M | X-BDA.0080T | X-BDA.0080S | X-BDA.0080X | X-BDA.0080E | 3 | X-BDA.0080 | 29 | 31 | 3 | 0.0033333
X-TER.0060 | Obtención de agua para riego | m3 | 0 | 43.4813 | 0 | A | A-AD01 | AYUDANTE | hh | 422.4804 |  |  | 0.0066667 | 2.8165 | 0 | 0 | 9.4421 | 34.0392 | 0 | 0 | 0 | 0 | X-TER.0060A | X-TER.0060E | X-TER.0060M | X-TER.0060T | X-TER.0060S | X-TER.0060X | X-TER.0060A | 4 | X-TER.0060 | 32 | 35 | 1 | 0.02
X-TER.0060 | Obtención de agua para riego | m3 | 0 | 43.4813 | 0 | A | A-AD06 | CHOFER | hh | 496.916 |  |  | 0.013333 | 6.6255 | 0 | 0 | 9.4421 | 34.0392 | 0 | 0 | 0 | 0 | X-TER.0060A | X-TER.0060E | X-TER.0060M | X-TER.0060T | X-TER.0060S | X-TER.0060X | X-TER.0060A | 4 | X-TER.0060 | 32 | 35 | 2 | 0.02
X-TER.0060 | Obtención de agua para riego | m3 | 0 | 43.4813 | 0 | E | E-E38 | CAMION REGADOR CAP. 11 m3 | HR | 2430.583 | 1 | 75 | 0.013333 | 32.4078 | 0 | 0 | 9.4421 | 34.0392 | 0 | 0 | 0 | 0 | X-TER.0060A | X-TER.0060E | X-TER.0060M | X-TER.0060T | X-TER.0060S | X-TER.0060X | X-TER.0060E | 4 | X-TER.0060 | 32 | 35 | 3 | 0.02
X-TER.0060 | Obtención de agua para riego | m3 | 0 | 43.4813 | 0 | E | E-E95 | MOTOBOMBA 5 HP (52 m3/h) | HR | 122.358 |  |  | 0.013333 | 1.6314 | 0 | 0 | 9.4421 | 34.0392 | 0 | 0 | 0 | 0 | X-TER.0060A | X-TER.0060E | X-TER.0060M | X-TER.0060T | X-TER.0060S | X-TER.0060X | X-TER.0060E | 4 | X-TER.0060 | 32 | 35 | 4 | 0.02
X-TER.0070 | Transporte de agua para riego | m3 | 0 | 120.185 | 0 | A | A-AD06 | CHOFER | hh | 496.916 |  |  | 0.04 | 19.8766 | 0 | 0 | 19.8766 | 97.2233 | 3.085 | 0 | 0 | 0 | X-TER.0070A | X-TER.0070E | X-TER.0070M | X-TER.0070T | X-TER.0070S | X-TER.0070X | X-TER.0070A | 3 | X-TER.0070 | 36 | 38 | 1 | 0.04
X-TER.0070 | Transporte de agua para riego | m3 | 0 | 120.185 | 0 | E | E-E38 | CAMION REGADOR CAP. 11 m3 | HR | 2430.583 | 1 | 25 | 0.04 | 97.2233 | 0 | 0 | 19.8766 | 97.2233 | 3.085 | 0 | 0 | 0 | X-TER.0070A | X-TER.0070E | X-TER.0070M | X-TER.0070T | X-TER.0070S | X-TER.0070X | X-TER.0070E | 3 | X-TER.0070 | 36 | 38 | 2 | 0.04
X-TER.0070 | Transporte de agua para riego | m3 | 0 | 120.185 | 0 | M | M-VARIOS | MATERIALES VARIOS | GL | 0.5 | 1 | 6.17 | 6.17 | 3.085 | 0 | 0 | 19.8766 | 97.2233 | 3.085 | 0 | 0 | 0 | X-TER.0070A | X-TER.0070E | X-TER.0070M | X-TER.0070T | X-TER.0070S | X-TER.0070X | X-TER.0070M | 3 | X-TER.0070 | 36 | 38 | 3 | 0.04
X-TER.0080 | Riego de terraplén | m3 | 0 | 39.2342 | 0 | A | A-AD01 | AYUDANTE | hh | 422.4804 |  |  | 0.00625 | 2.6405 | 0 | 0 | 8.852 | 30.3823 | 0 | 0 | 0 | 0 | X-TER.0080A | X-TER.0080E | X-TER.0080M | X-TER.0080T | X-TER.0080S | X-TER.0080X | X-TER.0080A | 3 | X-TER.0080 | 39 | 41 | 1 | 0.01875
X-TER.0080 | Riego de terraplén | m3 | 0 | 39.2342 | 0 | A | A-AD06 | CHOFER | hh | 496.916 |  |  | 0.0125 | 6.2114 | 0 | 0 | 8.852 | 30.3823 | 0 | 0 | 0 | 0 | X-TER.0080A | X-TER.0080E | X-TER.0080M | X-TER.0080T | X-TER.0080S | X-TER.0080X | X-TER.0080A | 3 | X-TER.0080 | 39 | 41 | 2 | 0.01875
X-TER.0080 | Riego de terraplén | m3 | 0 | 39.2342 | 0 | E | E-E38 | CAMION REGADOR CAP. 11 m3 | HR | 2430.583 | 1 | 80 | 0.0125 | 30.3823 | 0 | 0 | 8.852 | 30.3823 | 0 | 0 | 0 | 0 | X-TER.0080A | X-TER.0080E | X-TER.0080M | X-TER.0080T | X-TER.0080S | X-TER.0080X | X-TER.0080E | 3 | X-TER.0080 | 39 | 41 | 3 | 0.01875
X-BDA.0050 | Homogeneización del material | m2 | 0 | 11.0745 | 0 | A | A-AD01 | AYUDANTE | hh | 422.4804 |  |  | 0.0015385 | 0.64997 | 0 | 0 | 1.5439 | 9.5306 | 0 | 0 | 0 | 0 | X-BDA.0050A | X-BDA.0050E | X-BDA.0050M | X-BDA.0050T | X-BDA.0050S | X-BDA.0050X | X-BDA.0050A | 3 | X-BDA.0050 | 42 | 44 | 1 | 0.0030769
X-BDA.0050 | Homogeneización del material | m2 | 0 | 11.0745 | 0 | A | A-AD05 | OPER. EQUIPO | hh | 581.0612 |  |  | 0.0015385 | 0.89394 | 0 | 0 | 1.5439 | 9.5306 | 0 | 0 | 0 | 0 | X-BDA.0050A | X-BDA.0050E | X-BDA.0050M | X-BDA.0050T | X-BDA.0050S | X-BDA.0050X | X-BDA.0050A | 3 | X-BDA.0050 | 42 | 44 | 2 | 0.0030769
X-BDA.0050 | Homogeneización del material | m2 | 0 | 11.0745 | 0 | E | E-E19 | MOTONIVELADORA 14" (21 T) | HR | 6194.862 | 1 | 650 | 0.0015385 | 9.5306 | 0 | 0 | 1.5439 | 9.5306 | 0 | 0 | 0 | 0 | X-BDA.0050A | X-BDA.0050E | X-BDA.0050M | X-BDA.0050T | X-BDA.0050S | X-BDA.0050X | X-BDA.0050E | 3 | X-BDA.0050 | 42 | 44 | 3 | 0.0030769
X-BDA.0090 | Compactación de base de asiento | m2 | 0 | 5.9806 | 0 | A | A-AD01 | AYUDANTE | hh | 422.4804 |  |  | 0.001 | 0.42248 | 0 | 0 | 1.5846 | 4.396 | 0 | 0 | 0 | 0 | X-BDA.0090A | X-BDA.0090E | X-BDA.0090M | X-BDA.0090T | X-BDA.0090S | X-BDA.0090X | X-BDA.0090A | 3 | X-BDA.0090 | 45 | 47 | 1 | 0.003
X-BDA.0090 | Compactación de base de asiento | m2 | 0 | 5.9806 | 0 | A | A-AD05 | OPER. EQUIPO | hh | 581.0612 |  |  | 0.002 | 1.1621 | 0 | 0 | 1.5846 | 4.396 | 0 | 0 | 0 | 0 | X-BDA.0090A | X-BDA.0090E | X-BDA.0090M | X-BDA.0090T | X-BDA.0090S | X-BDA.0090X | X-BDA.0090A | 3 | X-BDA.0090 | 45 | 47 | 2 | 0.003
X-BDA.0090 | Compactación de base de asiento | m2 | 0 | 5.9806 | 0 | E | E-E50 | COMPACT.LISO VIBR.AUTOPROP.(11 T) | HR | 2197.988 | 1 | 500 | 0.002 | 4.396 | 0 | 0 | 1.5846 | 4.396 | 0 | 0 | 0 | 0 | X-BDA.0090A | X-BDA.0090E | X-BDA.0090M | X-BDA.0090T | X-BDA.0090S | X-BDA.0090X | X-BDA.0090E | 3 | X-BDA.0090 | 45 | 47 | 3 | 0.003
X-EXC00 | Excav.camino piloto en suelo | m3 | 0 | 161.6405 | 0 | A | A-AD01 | AYUDANTE | hh | 422.4804 |  |  | 0.02 | 8.4496 | 0 | 0 | 31.6921 | 129.9485 | 0 | 0 | 0 | 0 | X-EXC00A | X-EXC00E | X-EXC00M | X-EXC00T | X-EXC00S | X-EXC00X | X-EXC00A | 3 | X-EXC00 | 48 | 50 | 1 | 0.06
X-EXC00 | Excav.camino piloto en suelo | m3 | 0 | 161.6405 | 0 | A | A-AD05 | OPER. EQUIPO | hh | 581.0612 |  |  | 0.04 | 23.2424 | 0 | 0 | 31.6921 | 129.9485 | 0 | 0 | 0 | 0 | X-EXC00A | X-EXC00E | X-EXC00M | X-EXC00T | X-EXC00S | X-EXC00X | X-EXC00A | 3 | X-EXC00 | 48 | 50 | 2 | 0.06
X-EXC00 | Excav.camino piloto en suelo | m3 | 0 | 161.6405 | 0 | E | E-E29 | RETROEXCAVADORA S/CARRILES 1,1 M3 | HR | 3248.712 | 1 | 25 | 0.04 | 129.9485 | 0 | 0 | 31.6921 | 129.9485 | 0 | 0 | 0 | 0 | X-EXC00A | X-EXC00E | X-EXC00M | X-EXC00T | X-EXC00S | X-EXC00X | X-EXC00E | 3 | X-EXC00 | 48 | 50 | 3 | 0.06
X-EXCLI01 | Limp.y desbosque sin arboles | Ha | 0 | 76187.4863 | 0 | A | A-AD01 | AYUDANTE | hh | 422.4804 | 10000 | 1 | 10 | 4224.8043 | 0 | 0 | 10035.4163 | 66152.07 | 0 | 0 | 0 | 0 | X-EXCLI01A | X-EXCLI01E | X-EXCLI01M | X-EXCLI01T | X-EXCLI01S | X-EXCLI01X | X-EXCLI01A | 3 | X-EXCLI01 | 51 | 53 | 1 | 20
X-EXCLI01 | Limp.y desbosque sin arboles | Ha | 0 | 76187.4863 | 0 | A | A-AD05 | OPER. EQUIPO | hh | 581.0612 |  |  | 10 | 5810.612 | 0 | 0 | 10035.4163 | 66152.07 | 0 | 0 | 0 | 0 | X-EXCLI01A | X-EXCLI01E | X-EXCLI01M | X-EXCLI01T | X-EXCLI01S | X-EXCLI01X | X-EXCLI01A | 3 | X-EXCLI01 | 51 | 53 | 2 | 20
X-EXCLI01 | Limp.y desbosque sin arboles | Ha | 0 | 76187.4863 | 0 | E | E-E03 | TOPADORA SIN ESC.(34 T) | HR | 6615.207 |  | 1000 | 10 | 66152.07 | 0 | 0 | 10035.4163 | 66152.07 | 0 | 0 | 0 | 0 | X-EXCLI01A | X-EXCLI01E | X-EXCLI01M | X-EXCLI01T | X-EXCLI01S | X-EXCLI01X | X-EXCLI01E | 3 | X-EXCLI01 | 51 | 53 | 3 | 20
X-EXC01 | Excav.en suelo Retro 150 HP | m3 | 0 | 67.3502 | 0 | A | A-AD01 | AYUDANTE | hh | 422.4804 |  |  | 0.0083333 | 3.5207 | 0 | 0 | 13.205 | 54.1452 | 0 | 0 | 0 | 0 | X-EXC01A | X-EXC01E | X-EXC01M | X-EXC01T | X-EXC01S | X-EXC01X | X-EXC01A | 3 | X-EXC01 | 54 | 56 | 1 | 0.025
X-EXC01 | Excav.en suelo Retro 150 HP | m3 | 0 | 67.3502 | 0 | A | A-AD05 | OPER. EQUIPO | hh | 581.0612 |  |  | 0.016667 | 9.6844 | 0 | 0 | 13.205 | 54.1452 | 0 | 0 | 0 | 0 | X-EXC01A | X-EXC01E | X-EXC01M | X-EXC01T | X-EXC01S | X-EXC01X | X-EXC01A | 3 | X-EXC01 | 54 | 56 | 2 | 0.025
X-EXC01 | Excav.en suelo Retro 150 HP | m3 | 0 | 67.3502 | 0 | E | E-E29 | RETROEXCAVADORA S/CARRILES 1,1 M3 | HR | 3248.712 | 1 | 60 | 0.016667 | 54.1452 | 0 | 0 | 13.205 | 54.1452 | 0 | 0 | 0 | 0 | X-EXC01A | X-EXC01E | X-EXC01M | X-EXC01T | X-EXC01S | X-EXC01X | X-EXC01E | 3 | X-EXC01 | 54 | 56 | 3 | 0.025
X-EXST1 | Carga/Desc.excav.Retro | m3s | 0 | 157.1824 | 0 | A | A-AD06 | CHOFER | hh | 496.916 |  | 1.2 | 0.048 | 23.852 | 0 | 0 | 23.852 | 133.3304 | 0 | 0 | 0 | 0 | X-EXST1A | X-EXST1E | X-EXST1M | X-EXST1T | X-EXST1S | X-EXST1X | X-EXST1A | 2 | X-EXST1 | 57 | 58 | 1 | 0.048
X-EXST1 | Carga/Desc.excav.Retro | m3s | 0 | 157.1824 | 0 | E | E-E35 | CAMION VOLCADOR 6x4 CAP. 24 T=15 m3 | HR | 3333.261 | 1 | 25 | 0.04 | 133.3304 | 0 | 0 | 23.852 | 133.3304 | 0 | 0 | 0 | 0 | X-EXST1A | X-EXST1E | X-EXST1M | X-EXST1T | X-EXST1S | X-EXST1X | X-EXST1E | 2 | X-EXST1 | 57 | 58 | 2 | 0.048
X-EXC03 | Excav.en suelo Topad.300 HP | m3 | 0 | 57.5701 | 0 | A | A-AD05 | OPER. EQUIPO | hh | 581.0612 |  |  | 0.008 | 4.6485 | 0 | 0 | 4.6485 | 52.9217 | 0 | 0 | 0 | 0 | X-EXC03A | X-EXC03E | X-EXC03M | X-EXC03T | X-EXC03S | X-EXC03X | X-EXC03A | 2 | X-EXC03 | 59 | 60 | 1 | 0.008
X-EXC03 | Excav.en suelo Topad.300 HP | m3 | 0 | 57.5701 | 0 | E | E-E03 | TOPADORA SIN ESC.(34 T) | HR | 6615.207 | 1 | 125 | 0.008 | 52.9217 | 0 | 0 | 4.6485 | 52.9217 | 0 | 0 | 0 | 0 | X-EXC03A | X-EXC03E | X-EXC03M | X-EXC03T | X-EXC03S | X-EXC03X | X-EXC03E | 2 | X-EXC03 | 59 | 60 | 2 | 0.008
X-EXST3 | Carga/Desc.excav.Topadora | m3s | 0 | 56.9713 | 0 | A | A-AD05 | OPER. EQUIPO | hh | 581.0612 |  |  | 0.005 | 2.9053 | 0 | 0 | 7.8745 | 49.0968 | 0 | 0 | 0 | 0 | X-EXST3A | X-EXST3E | X-EXST3M | X-EXST3T | X-EXST3S | X-EXST3X | X-EXST3A | 4 | X-EXST3 | 61 | 64 | 1 | 0.015
X-EXST3 | Carga/Desc.excav.Topadora | m3s | 0 | 56.9713 | 0 | A | A-AD06 | CHOFER | hh | 496.916 |  |  | 0.01 | 4.9692 | 0 | 0 | 7.8745 | 49.0968 | 0 | 0 | 0 | 0 | X-EXST3A | X-EXST3E | X-EXST3M | X-EXST3T | X-EXST3S | X-EXST3X | X-EXST3A | 4 | X-EXST3 | 61 | 64 | 2 | 0.015
X-EXST3 | Carga/Desc.excav.Topadora | m3s | 0 | 56.9713 | 0 | E | E-E13 | CARGADOR FRONTAL S/NEUM. (2,30 M3) | HR | 3152.836 |  |  | 0.005 | 15.7642 | 0 | 0 | 7.8745 | 49.0968 | 0 | 0 | 0 | 0 | X-EXST3A | X-EXST3E | X-EXST3M | X-EXST3T | X-EXST3S | X-EXST3X | X-EXST3E | 4 | X-EXST3 | 61 | 64 | 3 | 0.015
X-EXST3 | Carga/Desc.excav.Topadora | m3s | 0 | 56.9713 | 0 | E | E-E35 | CAMION VOLCADOR 6x4 CAP. 24 T=15 m3 | HR | 3333.261 | 1 | 100 | 0.01 | 33.3326 | 0 | 0 | 7.8745 | 49.0968 | 0 | 0 | 0 | 0 | X-EXST3A | X-EXST3E | X-EXST3M | X-EXST3T | X-EXST3S | X-EXST3X | X-EXST3E | 4 | X-EXST3 | 61 | 64 | 4 | 0.015
X-EXRD8 | Excav.exter.escarif.D8 | m3b | 0 | 123.4585 | 0 | A | A-AD01 | AYUDANTE | hh | 422.4804 |  |  | 0.0083333 | 3.5207 | 0 | 0 | 13.205 | 110.2535 | 0 | 0 | 0 | 0 | X-EXRD8A | X-EXRD8E | X-EXRD8M | X-EXRD8T | X-EXRD8S | X-EXRD8X | X-EXRD8A | 3 | X-EXRD8 | 65 | 67 | 1 | 0.025
X-EXRD8 | Excav.exter.escarif.D8 | m3b | 0 | 123.4585 | 0 | A | A-AD05 | OPER. EQUIPO | hh | 581.0612 |  |  | 0.016667 | 9.6844 | 0 | 0 | 13.205 | 110.2535 | 0 | 0 | 0 | 0 | X-EXRD8A | X-EXRD8E | X-EXRD8M | X-EXRD8T | X-EXRD8S | X-EXRD8X | X-EXRD8A | 3 | X-EXRD8 | 65 | 67 | 2 | 0.025
X-EXRD8 | Excav.exter.escarif.D8 | m3b | 0 | 123.4585 | 0 | E | E-E03 | TOPADORA SIN ESC.(34 T) | HR | 6615.207 |  | 60 | 0.016667 | 110.2535 | 0 | 0 | 13.205 | 110.2535 | 0 | 0 | 0 | 0 | X-EXRD8A | X-EXRD8E | X-EXRD8M | X-EXRD8T | X-EXRD8S | X-EXRD8X | X-EXRD8E | 3 | X-EXRD8 | 65 | 67 | 3 | 0.025
X-EXST3a | Carga/Desc.excav.Topadora | m3s | 0 | 0 | 0 | A | A-AD05 | OPER. EQUIPO | hh | 581.0612 |  |  |  | 0 | 0 | 0 | 0 | 0 | 0 | 0 | 0 | 0 | X-EXST3aA | X-EXST3aE | X-EXST3aM | X-EXST3aT | X-EXST3aS | X-EXST3aX | X-EXST3aA | 4 | X-EXST3a | 68 | 71 | 1 | 0
X-EXST3a | Carga/Desc.excav.Topadora | m3s | 0 | 0 | 0 | A | A-AD06 | CHOFER | hh | 496.916 |  |  |  | 0 | 0 | 0 | 0 | 0 | 0 | 0 | 0 | 0 | X-EXST3aA | X-EXST3aE | X-EXST3aM | X-EXST3aT | X-EXST3aS | X-EXST3aX | X-EXST3aA | 4 | X-EXST3a | 68 | 71 | 2 | 0
X-EXST3a | Carga/Desc.excav.Topadora | m3s | 0 | 0 | 0 | E | E-E13 | CARGADOR FRONTAL S/NEUM. (2,30 M3) | HR | 3152.836 |  |  |  | 0 | 0 | 0 | 0 | 0 | 0 | 0 | 0 | 0 | X-EXST3aA | X-EXST3aE | X-EXST3aM | X-EXST3aT | X-EXST3aS | X-EXST3aX | X-EXST3aE | 4 | X-EXST3a | 68 | 71 | 3 | 0
X-EXST3a | Carga/Desc.excav.Topadora | m3s | 0 | 0 | 0 | E | E-E35 | CAMION VOLCADOR 6x4 CAP. 24 T=15 m3 | HR | 3333.261 |  |  |  | 0 | 0 | 0 | 0 | 0 | 0 | 0 | 0 | 0 | X-EXST3aA | X-EXST3aE | X-EXST3aM | X-EXST3aT | X-EXST3aS | X-EXST3aX | X-EXST3aE | 4 | X-EXST3a | 68 | 71 | 4 | 0
X-T0045 | Transp.suelo dmt 2 Km | m3s.km | 0 | 38.3018 | 0 | A | A-AD06 | CHOFER | hh | 496.916 |  |  | 0.01 | 4.9692 | 0 | 0 | 4.9692 | 33.3326 | 0 | 0 | 0 | 0 | X-T0045A | X-T0045E | X-T0045M | X-T0045T | X-T0045S | X-T0045X | X-T0045A | 2 | X-T0045 | 72 | 73 | 1 | 0.01
X-T0045 | Transp.suelo dmt 2 Km | m3s.km | 0 | 38.3018 | 0 | E | E-E35 | CAMION VOLCADOR 6x4 CAP. 24 T=15 m3 | HR | 3333.261 | 1 | 100 | 0.01 | 33.3326 | 0 | 0 | 4.9692 | 33.3326 | 0 | 0 | 0 | 0 | X-T0045A | X-T0045E | X-T0045M | X-T0045T | X-T0045S | X-T0045X | X-T0045E | 2 | X-T0045 | 72 | 73 | 2 | 0.01
X-T0055 | Transp. roca dmt 2 Km | m3s.km | 0 | 47.8772 | 0 | A | A-AD06 | CHOFER | hh | 496.916 |  |  | 0.0125 | 6.2114 | 0 | 0 | 6.2114 | 41.6658 | 0 | 0 | 0 | 0 | X-T0055A | X-T0055E | X-T0055M | X-T0055T | X-T0055S | X-T0055X | X-T0055A | 2 | X-T0055 | 74 | 75 | 1 | 0.0125
X-T0055 | Transp. roca dmt 2 Km | m3s.km | 0 | 47.8772 | 0 | E | E-E35 | CAMION VOLCADOR 6x4 CAP. 24 T=15 m3 | HR | 3333.261 | 1 | 80 | 0.0125 | 41.6658 | 0 | 0 | 6.2114 | 41.6658 | 0 | 0 | 0 | 0 | X-T0055A | X-T0055E | X-T0055M | X-T0055T | X-T0055S | X-T0055X | X-T0055E | 2 | X-T0055 | 74 | 75 | 2 | 0.0125
X-T0002 | Preparación de subrasante | m2 | 0 | 90.3723 | 0 | A | A-AD01 | AYUDANTE | hh | 422.4804 |  |  |  | 0 | 0 | 0 | 13.5581 | 76.8142 | 0 | 0 | 0 | 0 | X-T0002A | X-T0002E | X-T0002M | X-T0002T | X-T0002S | X-T0002X | X-T0002A | 9 | X-T0002 | 76 | 84 | 1 | 0.023333
X-T0002 | Preparación de subrasante | m2 | 0 | 90.3723 | 0 | A | A-AD05 | OPER. EQUIPO | hh | 581.0612 |  |  | 0.0066667 | 3.8737 | 0 | 0 | 13.5581 | 76.8142 | 0 | 0 | 0 | 0 | X-T0002A | X-T0002E | X-T0002M | X-T0002T | X-T0002S | X-T0002X | X-T0002A | 9 | X-T0002 | 76 | 84 | 2 | 0.023333
X-T0002 | Preparación de subrasante | m2 | 0 | 90.3723 | 0 | A | A-AD05 | OPER. EQUIPO | hh | 581.0612 |  |  | 0.0066667 | 3.8737 | 0 | 0 | 13.5581 | 76.8142 | 0 | 0 | 0 | 0 | X-T0002A | X-T0002E | X-T0002M | X-T0002T | X-T0002S | X-T0002X | X-T0002A | 9 | X-T0002 | 76 | 84 | 3 | 0.023333
X-T0002 | Preparación de subrasante | m2 | 0 | 90.3723 | 0 | A | A-AD04 | OFICIAL ESPECIALIZADO | hh | 581.0612 |  |  | 0.0066667 | 3.8737 | 0 | 0 | 13.5581 | 76.8142 | 0 | 0 | 0 | 0 | X-T0002A | X-T0002E | X-T0002M | X-T0002T | X-T0002S | X-T0002X | X-T0002A | 9 | X-T0002 | 76 | 84 | 4 | 0.023333
X-T0002 | Preparación de subrasante | m2 | 0 | 90.3723 | 0 | A | A-AD04 | OFICIAL ESPECIALIZADO | hh | 581.0612 |  |  | 0.0033333 | 1.9369 | 0 | 0 | 13.5581 | 76.8142 | 0 | 0 | 0 | 0 | X-T0002A | X-T0002E | X-T0002M | X-T0002T | X-T0002S | X-T0002X | X-T0002A | 9 | X-T0002 | 76 | 84 | 5 | 0.023333
X-T0002 | Preparación de subrasante | m2 | 0 | 90.3723 | 0 | E | E-E19 | MOTONIVELADORA 14" (21 T) | HR | 6194.862 | 1 | 150 | 0.0066667 | 41.2991 | 0 | 0 | 13.5581 | 76.8142 | 0 | 0 | 0 | 0 | X-T0002A | X-T0002E | X-T0002M | X-T0002T | X-T0002S | X-T0002X | X-T0002E | 9 | X-T0002 | 76 | 84 | 6 | 0.023333
X-T0002 | Preparación de subrasante | m2 | 0 | 90.3723 | 0 | E | E-E38 | CAMION REGADOR CAP. 11 m3 | HR | 2430.583 |  |  | 0.0066667 | 16.2039 | 0 | 0 | 13.5581 | 76.8142 | 0 | 0 | 0 | 0 | X-T0002A | X-T0002E | X-T0002M | X-T0002T | X-T0002S | X-T0002X | X-T0002E | 9 | X-T0002 | 76 | 84 | 7 | 0.023333
X-T0002 | Preparación de subrasante | m2 | 0 | 90.3723 | 0 | E | E-E50 | COMPACT.LISO VIBR.AUTOPROP.(11 T) | HR | 2197.988 |  | 0.5 | 0.0033333 | 7.3266 | 0 | 0 | 13.5581 | 76.8142 | 0 | 0 | 0 | 0 | X-T0002A | X-T0002E | X-T0002M | X-T0002T | X-T0002S | X-T0002X | X-T0002E | 9 | X-T0002 | 76 | 84 | 8 | 0.023333
X-T0002 | Preparación de subrasante | m2 | 0 | 90.3723 | 0 | E | E-E54 | COMPACTADOR NEUMAT.AUTOPROP.(22 T) | HR | 1797.6898 |  |  | 0.0066667 | 11.9846 | 0 | 0 | 13.5581 | 76.8142 | 0 | 0 | 0 | 0 | X-T0002A | X-T0002E | X-T0002M | X-T0002T | X-T0002S | X-T0002X | X-T0002E | 9 | X-T0002 | 76 | 84 | 9 | 0.023333
X-TER.0040 | Distribución de mat.terraplén | m3s | 0 | 23.2905 | 0 | A | A-AD01 | AYUDANTE | hh | 422.4804 |  | 0.5 | 0.0016667 | 0.70413 | 0 | 0 | 2.641 | 20.6495 | 0 | 0 | 0 | 0 | X-TER.0040A | X-TER.0040E | X-TER.0040M | X-TER.0040T | X-TER.0040S | X-TER.0040X | X-TER.0040A | 3 | X-TER.0040 | 85 | 87 | 1 | 0.005
X-TER.0040 | Distribución de mat.terraplén | m3s | 0 | 23.2905 | 0 | A | A-AD05 | OPER. EQUIPO | hh | 581.0612 |  |  | 0.0033333 | 1.9369 | 0 | 0 | 2.641 | 20.6495 | 0 | 0 | 0 | 0 | X-TER.0040A | X-TER.0040E | X-TER.0040M | X-TER.0040T | X-TER.0040S | X-TER.0040X | X-TER.0040A | 3 | X-TER.0040 | 85 | 87 | 2 | 0.005
X-TER.0040 | Distribución de mat.terraplén | m3s | 0 | 23.2905 | 0 | E | E-E19 | MOTONIVELADORA 14" (21 T) | HR | 6194.862 | 1 | 300 | 0.0033333 | 20.6495 | 0 | 0 | 2.641 | 20.6495 | 0 | 0 | 0 | 0 | X-TER.0040A | X-TER.0040E | X-TER.0040M | X-TER.0040T | X-TER.0040S | X-TER.0040X | X-TER.0040E | 3 | X-TER.0040 | 85 | 87 | 3 | 0.005
X-TER.0051 | Homogen.humedad mat.terraplén | m3s | 0 | 57.9589 | 0 | A | A-AD01 | AYUDANTE | hh | 422.4804 |  |  | 0.0033333 | 1.4083 | 0 | 0 | 9.1558 | 48.8032 | 0 | 0 | 0 | 0 | X-TER.0051A | X-TER.0051E | X-TER.0051M | X-TER.0051T | X-TER.0051S | X-TER.0051X | X-TER.0051A | 7 | X-TER.0051 | 88 | 94 | 1 | 0.016667
X-TER.0051 | Homogen.humedad mat.terraplén | m3s | 0 | 57.9589 | 0 | A | A-AD05 | OPER. EQUIPO | hh | 581.0612 |  |  | 0.0033333 | 1.9369 | 0 | 0 | 9.1558 | 48.8032 | 0 | 0 | 0 | 0 | X-TER.0051A | X-TER.0051E | X-TER.0051M | X-TER.0051T | X-TER.0051S | X-TER.0051X | X-TER.0051A | 7 | X-TER.0051 | 88 | 94 | 2 | 0.016667
X-TER.0051 | Homogen.humedad mat.terraplén | m3s | 0 | 57.9589 | 0 | A | A-AD04 | OFICIAL ESPECIALIZADO | hh | 581.0612 |  |  | 0.0066667 | 3.8737 | 0 | 0 | 9.1558 | 48.8032 | 0 | 0 | 0 | 0 | X-TER.0051A | X-TER.0051E | X-TER.0051M | X-TER.0051T | X-TER.0051S | X-TER.0051X | X-TER.0051A | 7 | X-TER.0051 | 88 | 94 | 3 | 0.016667
X-TER.0051 | Homogen.humedad mat.terraplén | m3s | 0 | 57.9589 | 0 | A | A-AD04 | OFICIAL ESPECIALIZADO | hh | 581.0612 |  |  | 0.0033333 | 1.9369 | 0 | 0 | 9.1558 | 48.8032 | 0 | 0 | 0 | 0 | X-TER.0051A | X-TER.0051E | X-TER.0051M | X-TER.0051T | X-TER.0051S | X-TER.0051X | X-TER.0051A | 7 | X-TER.0051 | 88 | 94 | 4 | 0.016667
X-TER.0051 | Homogen.humedad mat.terraplén | m3s | 0 | 57.9589 | 0 | E | E-E19 | MOTONIVELADORA 14" (21 T) | HR | 6194.862 |  | 150 | 0.0066667 | 41.2991 | 0 | 0 | 9.1558 | 48.8032 | 0 | 0 | 0 | 0 | X-TER.0051A | X-TER.0051E | X-TER.0051M | X-TER.0051T | X-TER.0051S | X-TER.0051X | X-TER.0051E | 7 | X-TER.0051 | 88 | 94 | 5 | 0.016667
X-TER.0051 | Homogen.humedad mat.terraplén | m3s | 0 | 57.9589 | 0 | E | E-E153 | TRACTOR DE ARRASTE CON RASTRA | HR | 2128.764 | 1 | 0.5 | 0.0033333 | 7.0959 | 0 | 0 | 9.1558 | 48.8032 | 0 | 0 | 0 | 0 | X-TER.0051A | X-TER.0051E | X-TER.0051M | X-TER.0051T | X-TER.0051S | X-TER.0051X | X-TER.0051E | 7 | X-TER.0051 | 88 | 94 | 6 | 0.016667
X-TER.0051 | Homogen.humedad mat.terraplén | m3s | 0 | 57.9589 | 0 | E | E-E148 | RASTRA DE 16 DISCOS | HR | 122.46 |  |  | 0.0033333 | 0.4082 | 0 | 0 | 9.1558 | 48.8032 | 0 | 0 | 0 | 0 | X-TER.0051A | X-TER.0051E | X-TER.0051M | X-TER.0051T | X-TER.0051S | X-TER.0051X | X-TER.0051E | 7 | X-TER.0051 | 88 | 94 | 7 | 0.016667
X-TER.0090 | Compactación de terraplén | m3c | 0 | 40.6042 | 0 | A | A-AD01 | AYUDANTE | hh | 422.4804 |  |  | 0.0025 | 1.0562 | 0 | 0 | 14.1301 | 26.4741 | 0 | 0 | 0 | 0 | X-TER.0090A | X-TER.0090E | X-TER.0090M | X-TER.0090T | X-TER.0090S | X-TER.0090X | X-TER.0090A | 6 | X-TER.0090 | 95 | 100 | 1 | 0.025
X-TER.0090 | Compactación de terraplén | m3c | 0 | 40.6042 | 0 | A | A-AD05 | OPER. EQUIPO | hh | 581.0612 |  |  | 0.01 | 5.8106 | 0 | 0 | 14.1301 | 26.4741 | 0 | 0 | 0 | 0 | X-TER.0090A | X-TER.0090E | X-TER.0090M | X-TER.0090T | X-TER.0090S | X-TER.0090X | X-TER.0090A | 6 | X-TER.0090 | 95 | 100 | 2 | 0.025
X-TER.0090 | Compactación de terraplén | m3c | 0 | 40.6042 | 0 | A | A-AD04 | OFICIAL ESPECIALIZADO | hh | 581.0612 |  |  | 0.01 | 5.8106 | 0 | 0 | 14.1301 | 26.4741 | 0 | 0 | 0 | 0 | X-TER.0090A | X-TER.0090E | X-TER.0090M | X-TER.0090T | X-TER.0090S | X-TER.0090X | X-TER.0090A | 6 | X-TER.0090 | 95 | 100 | 3 | 0.025
X-TER.0090 | Compactación de terraplén | m3c | 0 | 40.6042 | 0 | A | A-AD04 | OFICIAL ESPECIALIZADO | hh | 581.0612 |  |  | 0.0025 | 1.4527 | 0 | 0 | 14.1301 | 26.4741 | 0 | 0 | 0 | 0 | X-TER.0090A | X-TER.0090E | X-TER.0090M | X-TER.0090T | X-TER.0090S | X-TER.0090X | X-TER.0090A | 6 | X-TER.0090 | 95 | 100 | 4 | 0.025
X-TER.0090 | Compactación de terraplén | m3c | 0 | 40.6042 | 0 | E | E-E50 | COMPACT.LISO VIBR.AUTOPROP.(11 T) | HR | 2197.988 | 1 | 100 | 0.01 | 21.9799 | 0 | 0 | 14.1301 | 26.4741 | 0 | 0 | 0 | 0 | X-TER.0090A | X-TER.0090E | X-TER.0090M | X-TER.0090T | X-TER.0090S | X-TER.0090X | X-TER.0090E | 6 | X-TER.0090 | 95 | 100 | 5 | 0.025
X-TER.0090 | Compactación de terraplén | m3c | 0 | 40.6042 | 0 | E | E-E54 | COMPACTADOR NEUMAT.AUTOPROP.(22 T) | HR | 1797.6898 |  | 0.25 | 0.0025 | 4.4942 | 0 | 0 | 14.1301 | 26.4741 | 0 | 0 | 0 | 0 | X-TER.0090A | X-TER.0090E | X-TER.0090M | X-TER.0090T | X-TER.0090S | X-TER.0090X | X-TER.0090E | 6 | X-TER.0090 | 95 | 100 | 6 | 0.025
X-EXC0R | Excav.camino piloto en roca | m3 | 0 | #N/A | #N/A | E | E-E59 | TRACK DRILL NEUMATICO (10-14 M/H) | HR | 1116.8352 |  | 26 | 0.038462 | 42.9552 | 0 | 0 | #N/A | 404.9576 | 238.2296 | 0 | 0 | 0 | X-EXC0RA | X-EXC0RE | X-EXC0RM | X-EXC0RT | X-EXC0RS | X-EXC0RX | X-EXC0RE | 40 | X-EXC0R | 101 | 140 | 1 | 0.64215
X-EXC0R | Excav.camino piloto en roca | m3 | 0 | #N/A | #N/A | E | E-E68 | MOTOCOMPRESOR 21 M3/MIN-750 CFM | HR | 3148.9334 |  |  | 0.038462 | 121.1128 | 0 | 0 | #N/A | 404.9576 | 238.2296 | 0 | 0 | 0 | X-EXC0RA | X-EXC0RE | X-EXC0RM | X-EXC0RT | X-EXC0RS | X-EXC0RX | X-EXC0RE | 40 | X-EXC0R | 101 | 140 | 2 | 0.64215
X-EXC0R | Excav.camino piloto en roca | m3 | 0 | #N/A | #N/A | E | E-E64 | MARTILLO NEUMATICO PERFORADOR | HR | 117.5616 | 2 | 0.7 | 0.10989 | 12.9189 | 0 | 0 | #N/A | 404.9576 | 238.2296 | 0 | 0 | 0 | X-EXC0RA | X-EXC0RE | X-EXC0RM | X-EXC0RT | X-EXC0RS | X-EXC0RX | X-EXC0RE | 40 | X-EXC0R | 101 | 140 | 3 | 0.64215
X-EXC0R | Excav.camino piloto en roca | m3 | 0 | #N/A | #N/A | E | E-E66 | MOTOCOMPRESOR 5 M3/MIN-175 CFM | HR | 1186.332 |  |  | 0.10989 | 130.3662 | 0 | 0 | #N/A | 404.9576 | 238.2296 | 0 | 0 | 0 | X-EXC0RA | X-EXC0RE | X-EXC0RM | X-EXC0RT | X-EXC0RS | X-EXC0RX | X-EXC0RE | 40 | X-EXC0R | 101 | 140 | 4 | 0.64215
X-EXC0R | Excav.camino piloto en roca | m3 | 0 | #N/A | #N/A | E | E-E173 | TOPADORA CON ESC.(39 T) 302 HP | HR | 7320.339 | 1.6 | 120 | 0.013333 | 97.6045 | 0 | 0 | #N/A | 404.9576 | 238.2296 | 0 | 0 | 0 | X-EXC0RA | X-EXC0RE | X-EXC0RM | X-EXC0RT | X-EXC0RS | X-EXC0RX | X-EXC0RE | 40 | X-EXC0R | 101 | 140 | 5 | 0.64215
X-EXC0R | Excav.camino piloto en roca | m3 | 0 | #N/A | #N/A | A | A-AM01 | #N/A | #N/A | #N/A |  |  | 0.038462 | #N/A | 0 | #N/A | #N/A | 404.9576 | 238.2296 | 0 | 0 | 0 | X-EXC0RA | X-EXC0RE | X-EXC0RM | X-EXC0RT | X-EXC0RS | X-EXC0RX | X-EXC0RA | 40 | X-EXC0R | 101 | 140 | 6 | 0.64215
X-EXC0R | Excav.camino piloto en roca | m3 | 0 | #N/A | #N/A | A | A-AD05 | OPER. EQUIPO | hh | 581.0612 |  |  | 0.038462 | 22.3485 | 0 | 0 | #N/A | 404.9576 | 238.2296 | 0 | 0 | 0 | X-EXC0RA | X-EXC0RE | X-EXC0RM | X-EXC0RT | X-EXC0RS | X-EXC0RX | X-EXC0RA | 40 | X-EXC0R | 101 | 140 | 7 | 0.64215
X-EXC0R | Excav.camino piloto en roca | m3 | 0 | #N/A | #N/A | A | A-AD05 | OPER. EQUIPO | hh | 581.0612 |  |  | 0.013333 | 7.7475 | 0 | 0 | #N/A | 404.9576 | 238.2296 | 0 | 0 | 0 | X-EXC0RA | X-EXC0RE | X-EXC0RM | X-EXC0RT | X-EXC0RS | X-EXC0RX | X-EXC0RA | 40 | X-EXC0R | 101 | 140 | 8 | 0.64215
X-EXC0R | Excav.camino piloto en roca | m3 | 0 | #N/A | #N/A | A | A-AM01 | #N/A | #N/A | #N/A |  |  | 0.21978 | #N/A | 0 | #N/A | #N/A | 404.9576 | 238.2296 | 0 | 0 | 0 | X-EXC0RA | X-EXC0RE | X-EXC0RM | X-EXC0RT | X-EXC0RS | X-EXC0RX | X-EXC0RA | 40 | X-EXC0R | 101 | 140 | 9 | 0.64215
X-EXC0R | Excav.camino piloto en roca | m3 | 0 | #N/A | #N/A | A | A-AD03 | OFICIAL | hh | 496.916 |  |  | 0.10989 | 54.6061 | 0 | 0 | #N/A | 404.9576 | 238.2296 | 0 | 0 | 0 | X-EXC0RA | X-EXC0RE | X-EXC0RM | X-EXC0RT | X-EXC0RS | X-EXC0RX | X-EXC0RA | 40 | X-EXC0R | 101 | 140 | 10 | 0.64215
X-EXC0R | Excav.camino piloto en roca | m3 | 0 | #N/A | #N/A | A | A-AM01 | #N/A | #N/A | #N/A |  | 2 | 0.11111 | #N/A | 0 | #N/A | #N/A | 404.9576 | 238.2296 | 0 | 0 | 0 | X-EXC0RA | X-EXC0RE | X-EXC0RM | X-EXC0RT | X-EXC0RS | X-EXC0RX | X-EXC0RA | 40 | X-EXC0R | 101 | 140 | 11 | 0.64215
X-EXC0R | Excav.camino piloto en roca | m3 | 0 | #N/A | #N/A | A | A-AM03 | #N/A | #N/A | #N/A |  | 18 | 0.055556 | #N/A | 0 | #N/A | #N/A | 404.9576 | 238.2296 | 0 | 0 | 0 | X-EXC0RA | X-EXC0RE | X-EXC0RM | X-EXC0RT | X-EXC0RS | X-EXC0RX | X-EXC0RA | 40 | X-EXC0R | 101 | 140 | 12 | 0.64215
X-EXC0R | Excav.camino piloto en roca | m3 | 0 | #N/A | #N/A | A | A-AD03 | OFICIAL | hh | 496.916 |  | 1 | 0.055556 | 27.6064 | 0 | 0 | #N/A | 404.9576 | 238.2296 | 0 | 0 | 0 | X-EXC0RA | X-EXC0RE | X-EXC0RM | X-EXC0RT | X-EXC0RS | X-EXC0RX | X-EXC0RA | 40 | X-EXC0R | 101 | 140 | 13 | 0.64215
X-EXC0R | Excav.camino piloto en roca | m3 | 0 | #N/A | #N/A | M | M-VARIOS | MATERIALES VARIOS | GL | 0.5 |  | 1 | 1 | 0.5 | 0 | 0 | #N/A | 404.9576 | 238.2296 | 0 | 0 | 0 | X-EXC0RA | X-EXC0RE | X-EXC0RM | X-EXC0RT | X-EXC0RS | X-EXC0RX | X-EXC0RM | 40 | X-EXC0R | 101 | 140 | 14 | 0.64215
X-EXC0R | Excav.camino piloto en roca | m3 | 0 | #N/A | #N/A | M | M-TUAC14 | BROCA BOTON D=75 mm = 3"-T38 | Un | 2811.175 | 0.45 | 300 | 0.0015 | 4.2168 | 0 | 0 | #N/A | 404.9576 | 238.2296 | 0 | 0 | 0 | X-EXC0RA | X-EXC0RE | X-EXC0RM | X-EXC0RT | X-EXC0RS | X-EXC0RX | X-EXC0RM | 40 | X-EXC0R | 101 | 140 | 15 | 0.64215
X-EXC0R | Excav.camino piloto en roca | m3 | 0 | #N/A | #N/A | M | M-TUAC23 | BARRA EXTENS.10 pies T38-T38 | Un | 27539.625 |  | 1250 | 0.00036 | 9.9143 | 0 | 0 | #N/A | 404.9576 | 238.2296 | 0 | 0 | 0 | X-EXC0RA | X-EXC0RE | X-EXC0RM | X-EXC0RT | X-EXC0RS | X-EXC0RX | X-EXC0RM | 40 | X-EXC0R | 101 | 140 | 16 | 0.64215
X-EXC0R | Excav.camino piloto en roca | m3 | 0 | #N/A | #N/A | M | M-TUAC31 | MANGUITO DE ACOPLE T38-T38 | Un | 5184.775 | 1.5 |  | 0.000243 | 1.2599 | 0 | 0 | #N/A | 404.9576 | 238.2296 | 0 | 0 | 0 | X-EXC0RA | X-EXC0RE | X-EXC0RM | X-EXC0RT | X-EXC0RS | X-EXC0RX | X-EXC0RM | 40 | X-EXC0R | 101 | 140 | 17 | 0.64215
X-EXC0R | Excav.camino piloto en roca | m3 | 0 | #N/A | #N/A | M | M-TUAC42 | ADAPTADOR CULATA T.DRILL HIDR.-T38 | Un | 14950 | 4 |  | 0.0004374 | 6.5391 | 0 | 0 | #N/A | 404.9576 | 238.2296 | 0 | 0 | 0 | X-EXC0RA | X-EXC0RE | X-EXC0RM | X-EXC0RT | X-EXC0RS | X-EXC0RX | X-EXC0RM | 40 | X-EXC0R | 101 | 140 | 18 | 0.64215
X-EXC0R | Excav.camino piloto en roca | m3 | 0 | #N/A | #N/A | M | M-TUAC01 | BARRENO INTEGRAL S.12 x 800 mm | Un | 15480 |  | 350 | 0.0015714 | 24.3257 | 0 | 0 | #N/A | 404.9576 | 238.2296 | 0 | 0 | 0 | X-EXC0RA | X-EXC0RE | X-EXC0RM | X-EXC0RT | X-EXC0RS | X-EXC0RX | X-EXC0RM | 40 | X-EXC0R | 101 | 140 | 19 | 0.64215
X-EXC0R | Excav.camino piloto en roca | m3 | 0 | #N/A | #N/A | M | M-TUAC02 | BARRENO INTEGRAL S.12 x 1600 mm | Un | 17810 | 0.55 | 500 | 0.0011 | 19.591 | 0 | 0 | #N/A | 404.9576 | 238.2296 | 0 | 0 | 0 | X-EXC0RA | X-EXC0RE | X-EXC0RM | X-EXC0RT | X-EXC0RS | X-EXC0RX | X-EXC0RM | 40 | X-EXC0R | 101 | 140 | 20 | 0.64215
X-EXC0R | Excav.camino piloto en roca | m3 | 0 | #N/A | #N/A | M | M-TUAC03 | BARRENO INTEGRAL S.12 x 2400 mm | Un | 20467.5 |  | 750 | 0.00073333 | 15.0095 | 0 | 0 | #N/A | 404.9576 | 238.2296 | 0 | 0 | 0 | X-EXC0RA | X-EXC0RE | X-EXC0RM | X-EXC0RT | X-EXC0RS | X-EXC0RX | X-EXC0RM | 40 | X-EXC0R | 101 | 140 | 21 | 0.64215
X-EXC0R | Excav.camino piloto en roca | m3 | 0 | #N/A | #N/A | M | M-TUAC04 | BARRENO INTEGRAL S.12 x 3200 mm | Un | 5462.5 |  | 1500 | 0.00036667 | 2.0029 | 0 | 0 | #N/A | 404.9576 | 238.2296 | 0 | 0 | 0 | X-EXC0RA | X-EXC0RE | X-EXC0RM | X-EXC0RT | X-EXC0RS | X-EXC0RX | X-EXC0RM | 40 | X-EXC0R | 101 | 140 | 22 | 0.64215
X-EXC0R | Excav.camino piloto en roca | m3 | 0 | #N/A | #N/A | M | M-TUEX01 | GELAMON V.F. 80 % | Kg | 326.6 | 0.35 | 0.05 | 0.0175 | 5.7155 | 0 | 0 | #N/A | 404.9576 | 238.2296 | 0 | 0 | 0 | X-EXC0RA | X-EXC0RE | X-EXC0RM | X-EXC0RT | X-EXC0RS | X-EXC0RX | X-EXC0RM | 40 | X-EXC0R | 101 | 140 | 23 | 0.64215
X-EXC0R | Excav.camino piloto en roca | m3 | 0 | #N/A | #N/A | M | M-TUEX03 | ANFO | Kg | 219 | 0.12 | 0.2 | 0.07 | 15.33 | 0 | 0 | #N/A | 404.9576 | 238.2296 | 0 | 0 | 0 | X-EXC0RA | X-EXC0RE | X-EXC0RM | X-EXC0RT | X-EXC0RS | X-EXC0RX | X-EXC0RM | 40 | X-EXC0R | 101 | 140 | 24 | 0.64215
X-EXC0R | Excav.camino piloto en roca | m3 | 0 | #N/A | #N/A | M | M-TUEX10 | CORDON DETONANTE 5 gr/m | m | 28.75 |  | 0.12 | 0.042 | 1.2075 | 0 | 0 | #N/A | 404.9576 | 238.2296 | 0 | 0 | 0 | X-EXC0RA | X-EXC0RE | X-EXC0RM | X-EXC0RT | X-EXC0RS | X-EXC0RX | X-EXC0RM | 40 | X-EXC0R | 101 | 140 | 25 | 0.64215
X-EXC0R | Excav.camino piloto en roca | m3 | 0 | #N/A | #N/A | M | M-TUEX11 | MECHA LENTA | m | 26.45 |  | 0.0025 | 0.000875 | 0.023144 | 0 | 0 | #N/A | 404.9576 | 238.2296 | 0 | 0 | 0 | X-EXC0RA | X-EXC0RE | X-EXC0RM | X-EXC0RT | X-EXC0RS | X-EXC0RX | X-EXC0RM | 40 | X-EXC0R | 101 | 140 | 26 | 0.64215
X-EXC0R | Excav.camino piloto en roca | m3 | 0 | #N/A | #N/A | M | M-TUEX20 | FULMINANTE #8 | Un | 23.575 |  | 8.3e-05 | 2.905e-05 | 0.00068485 | 0 | 0 | #N/A | 404.9576 | 238.2296 | 0 | 0 | 0 | X-EXC0RA | X-EXC0RE | X-EXC0RM | X-EXC0RT | X-EXC0RS | X-EXC0RX | X-EXC0RM | 40 | X-EXC0R | 101 | 140 | 27 | 0.64215
X-EXC0R | Excav.camino piloto en roca | m3 | 0 | #N/A | #N/A | M | M-TUEX30 | FULMINANTE NONEL L=14 pies | Un | 272.55 |  | 0.07 | 0.0245 | 6.6775 | 0 | 0 | #N/A | 404.9576 | 238.2296 | 0 | 0 | 0 | X-EXC0RA | X-EXC0RE | X-EXC0RM | X-EXC0RT | X-EXC0RS | X-EXC0RX | X-EXC0RM | 40 | X-EXC0R | 101 | 140 | 28 | 0.64215
X-EXC0R | Excav.camino piloto en roca | m3 | 0 | #N/A | #N/A | M | M-TUEX01 | GELAMON V.F. 80 % | Kg | 326.6 | 0.65 | 0.18 | 0.117 | 38.2122 | 0 | 0 | #N/A | 404.9576 | 238.2296 | 0 | 0 | 0 | X-EXC0RA | X-EXC0RE | X-EXC0RM | X-EXC0RT | X-EXC0RS | X-EXC0RX | X-EXC0RM | 40 | X-EXC0R | 101 | 140 | 29 | 0.64215
X-EXC0R | Excav.camino piloto en roca | m3 | 0 | #N/A | #N/A | M | M-TUEX03 | ANFO | Kg | 219 |  | 0.27 | 0.1755 | 38.4345 | 0 | 0 | #N/A | 404.9576 | 238.2296 | 0 | 0 | 0 | X-EXC0RA | X-EXC0RE | X-EXC0RM | X-EXC0RT | X-EXC0RS | X-EXC0RX | X-EXC0RM | 40 | X-EXC0R | 101 | 140 | 30 | 0.64215
X-EXC0R | Excav.camino piloto en roca | m3 | 0 | #N/A | #N/A | M | M-TUEX10 | CORDON DETONANTE 5 gr/m | m | 28.75 |  | 0.33 | 0.2145 | 6.1669 | 0 | 0 | #N/A | 404.9576 | 238.2296 | 0 | 0 | 0 | X-EXC0RA | X-EXC0RE | X-EXC0RM | X-EXC0RT | X-EXC0RS | X-EXC0RX | X-EXC0RM | 40 | X-EXC0R | 101 | 140 | 31 | 0.64215
X-EXC0R | Excav.camino piloto en roca | m3 | 0 | #N/A | #N/A | M | M-TUEX11 | MECHA LENTA | m | 26.45 |  | 0.005 | 0.00325 | 0.085963 | 0 | 0 | #N/A | 404.9576 | 238.2296 | 0 | 0 | 0 | X-EXC0RA | X-EXC0RE | X-EXC0RM | X-EXC0RT | X-EXC0RS | X-EXC0RX | X-EXC0RM | 40 | X-EXC0R | 101 | 140 | 32 | 0.64215
X-EXC0R | Excav.camino piloto en roca | m3 | 0 | #N/A | #N/A | M | M-TUEX20 | FULMINANTE #8 | Un | 23.575 |  | 0.001667 | 0.0010836 | 0.025545 | 0 | 0 | #N/A | 404.9576 | 238.2296 | 0 | 0 | 0 | X-EXC0RA | X-EXC0RE | X-EXC0RM | X-EXC0RT | X-EXC0RS | X-EXC0RX | X-EXC0RM | 40 | X-EXC0R | 101 | 140 | 33 | 0.64215
X-EXC0R | Excav.camino piloto en roca | m3 | 0 | #N/A | #N/A | M | M-TUEX30 | FULMINANTE NONEL L=14 pies | Un | 272.55 |  | 0.1925 | 0.12513 | 34.1028 | 0 | 0 | #N/A | 404.9576 | 238.2296 | 0 | 0 | 0 | X-EXC0RA | X-EXC0RE | X-EXC0RM | X-EXC0RT | X-EXC0RS | X-EXC0RX | X-EXC0RM | 40 | X-EXC0R | 101 | 140 | 34 | 0.64215
X-EXC0R | Excav.camino piloto en roca | m3 | 0 | #N/A | #N/A | M | M-TUEX05 | EXPLOSIVO EN PLUMILLAS | Kg | 460 | 0.1 | 0.25 | 0.01625 | 7.475 | 0 | 0 | #N/A | 404.9576 | 238.2296 | 0 | 0 | 0 | X-EXC0RA | X-EXC0RE | X-EXC0RM | X-EXC0RT | X-EXC0RS | X-EXC0RX | X-EXC0RM | 40 | X-EXC0R | 101 | 140 | 35 | 0.64215
X-EXC0R | Excav.camino piloto en roca | m3 | 0 | #N/A | #N/A | M | M-TUEX10 | CORDON DETONANTE 5 gr/m | m | 28.75 |  | 0.5 | 0.0325 | 0.93438 | 0 | 0 | #N/A | 404.9576 | 238.2296 | 0 | 0 | 0 | X-EXC0RA | X-EXC0RE | X-EXC0RM | X-EXC0RT | X-EXC0RS | X-EXC0RX | X-EXC0RM | 40 | X-EXC0R | 101 | 140 | 36 | 0.64215
X-EXC0R | Excav.camino piloto en roca | m3 | 0 | #N/A | #N/A | M | M-TUEX20 | FULMINANTE #8 | Un | 23.575 |  | 0.3125 | 0.020313 | 0.47887 | 0 | 0 | #N/A | 404.9576 | 238.2296 | 0 | 0 | 0 | X-EXC0RA | X-EXC0RE | X-EXC0RM | X-EXC0RT | X-EXC0RS | X-EXC0RX | X-EXC0RM | 40 | X-EXC0R | 101 | 140 | 37 | 0.64215
X-EXC0R | Excav.camino piloto en roca | m4 | 0 | #N/A | #N/A | E | E-E173 | TOPADORA CON ESC.(39 T) 302 HP | HR | 7320.339 |  |  |  | 0 | 0 | 0 | #N/A | 404.9576 | 238.2296 | 0 | 0 | 0 | X-EXC0RA | X-EXC0RE | X-EXC0RM | X-EXC0RT | X-EXC0RS | X-EXC0RX | X-EXC0RE | 40 | X-EXC0R | 101 | 140 | 38 | 0.64215
X-EXC0R | Excav.camino piloto en roca | m5 | 0 | #N/A | #N/A | A | A-AM01 | #N/A | #N/A | #N/A |  |  |  | #N/A | 0 | #N/A | #N/A | 404.9576 | 238.2296 | 0 | 0 | 0 | X-EXC0RA | X-EXC0RE | X-EXC0RM | X-EXC0RT | X-EXC0RS | X-EXC0RX | X-EXC0RA | 40 | X-EXC0R | 101 | 140 | 39 | 0.64215
X-EXC0R | Excav.camino piloto en roca | m6 | 0 | #N/A | #N/A | A | A-AD05 | OPER. EQUIPO | hh | 581.0612 |  |  |  | 0 | 0 | 0 | #N/A | 404.9576 | 238.2296 | 0 | 0 | 0 | X-EXC0RA | X-EXC0RE | X-EXC0RM | X-EXC0RT | X-EXC0RS | X-EXC0RX | X-EXC0RA | 40 | X-EXC0R | 101 | 140 | 40 | 0.64215
X-EXR02 | Excav.exter.roca-puntual | m3b | 0 | #N/A | #N/A | E | E-E59 | TRACK DRILL NEUMATICO (10-14 M/H) | HR | 1116.8352 |  | 24 | 0.041667 | 46.5348 | 0 | 0 | #N/A | 122.0901 | 237.7762 | 0 | 0 | 0 | X-EXR02A | X-EXR02E | X-EXR02M | X-EXR02T | X-EXR02S | X-EXR02X | X-EXR02E | 39 | X-EXR02 | 141 | 179 | 1 | 0.61
X-EXR02 | Excav.exter.roca-puntual | m3b | 0 | #N/A | #N/A | E | E-E66 | MOTOCOMPRESOR 5 M3/MIN-175 CFM | HR | 1186.332 |  |  | 0.041667 | 49.4305 | 0 | 0 | #N/A | 122.0901 | 237.7762 | 0 | 0 | 0 | X-EXR02A | X-EXR02E | X-EXR02M | X-EXR02T | X-EXR02S | X-EXR02X | X-EXR02E | 39 | X-EXR02 | 141 | 179 | 2 | 0.61
X-EXR02 | Excav.exter.roca-puntual | m3b | 0 | #N/A | #N/A | E | E-E64 | MARTILLO NEUMATICO PERFORADOR | HR | 117.5616 | 2 | 0.75 | 0.11111 | 13.0624 | 0 | 0 | #N/A | 122.0901 | 237.7762 | 0 | 0 | 0 | X-EXR02A | X-EXR02E | X-EXR02M | X-EXR02T | X-EXR02S | X-EXR02X | X-EXR02E | 39 | X-EXR02 | 141 | 179 | 3 | 0.61
X-EXR02 | Excav.exter.roca-puntual | m3b | 0 | #N/A | #N/A | E | E-E64 | MARTILLO NEUMATICO PERFORADOR | HR | 117.5616 |  |  | 0.11111 | 13.0624 | 0 | 0 | #N/A | 122.0901 | 237.7762 | 0 | 0 | 0 | X-EXR02A | X-EXR02E | X-EXR02M | X-EXR02T | X-EXR02S | X-EXR02X | X-EXR02E | 39 | X-EXR02 | 141 | 179 | 4 | 0.61
X-EXR02 | Excav.exter.roca-puntual | m3b | 0 | #N/A | #N/A | A | A-AM01 | #N/A | #N/A | #N/A | 1.6 | 120 | 0.013333 | #N/A | 0 | #N/A | #N/A | 122.0901 | 237.7762 | 0 | 0 | 0 | X-EXR02A | X-EXR02E | X-EXR02M | X-EXR02T | X-EXR02S | X-EXR02X | X-EXR02A | 39 | X-EXR02 | 141 | 179 | 5 | 0.61
X-EXR02 | Excav.exter.roca-puntual | m3b | 0 | #N/A | #N/A | A | A-AM03 | #N/A | #N/A | #N/A |  |  | 0.041667 | #N/A | 0 | #N/A | #N/A | 122.0901 | 237.7762 | 0 | 0 | 0 | X-EXR02A | X-EXR02E | X-EXR02M | X-EXR02T | X-EXR02S | X-EXR02X | X-EXR02A | 39 | X-EXR02 | 141 | 179 | 6 | 0.61
X-EXR02 | Excav.exter.roca-puntual | m3b | 0 | #N/A | #N/A | A | A-AD05 | OPER. EQUIPO | hh | 581.0612 |  |  | 0.041667 | 24.2109 | 0 | 0 | #N/A | 122.0901 | 237.7762 | 0 | 0 | 0 | X-EXR02A | X-EXR02E | X-EXR02M | X-EXR02T | X-EXR02S | X-EXR02X | X-EXR02A | 39 | X-EXR02 | 141 | 179 | 7 | 0.61
X-EXR02 | Excav.exter.roca-puntual | m3b | 0 | #N/A | #N/A | A | A-AM01 | #N/A | #N/A | #N/A |  |  | 0.013333 | #N/A | 0 | #N/A | #N/A | 122.0901 | 237.7762 | 0 | 0 | 0 | X-EXR02A | X-EXR02E | X-EXR02M | X-EXR02T | X-EXR02S | X-EXR02X | X-EXR02A | 39 | X-EXR02 | 141 | 179 | 8 | 0.61
X-EXR02 | Excav.exter.roca-puntual | m3b | 0 | #N/A | #N/A | A | A-AD03 | OFICIAL | hh | 496.916 |  |  | 0.22222 | 110.4258 | 0 | 0 | #N/A | 122.0901 | 237.7762 | 0 | 0 | 0 | X-EXR02A | X-EXR02E | X-EXR02M | X-EXR02T | X-EXR02S | X-EXR02X | X-EXR02A | 39 | X-EXR02 | 141 | 179 | 9 | 0.61
X-EXR02 | Excav.exter.roca-puntual | m3b | 0 | #N/A | #N/A | A | A-AM01 | #N/A | #N/A | #N/A |  |  | 0.11111 | #N/A | 0 | #N/A | #N/A | 122.0901 | 237.7762 | 0 | 0 | 0 | X-EXR02A | X-EXR02E | X-EXR02M | X-EXR02T | X-EXR02S | X-EXR02X | X-EXR02A | 39 | X-EXR02 | 141 | 179 | 10 | 0.61
X-EXR02 | Excav.exter.roca-puntual | m3b | 0 | #N/A | #N/A | A | A-AM03 | #N/A | #N/A | #N/A |  | 2 | 0.11111 | #N/A | 0 | #N/A | #N/A | 122.0901 | 237.7762 | 0 | 0 | 0 | X-EXR02A | X-EXR02E | X-EXR02M | X-EXR02T | X-EXR02S | X-EXR02X | X-EXR02A | 39 | X-EXR02 | 141 | 179 | 11 | 0.61
X-EXR02 | Excav.exter.roca-puntual | m3b | 0 | #N/A | #N/A | A | A-AD03 | OFICIAL | hh | 496.916 |  | 18 | 0.055556 | 27.6064 | 0 | 0 | #N/A | 122.0901 | 237.7762 | 0 | 0 | 0 | X-EXR02A | X-EXR02E | X-EXR02M | X-EXR02T | X-EXR02S | X-EXR02X | X-EXR02A | 39 | X-EXR02 | 141 | 179 | 12 | 0.61
X-EXR02 | Excav.exter.roca-puntual | m3b | 0 | #N/A | #N/A | M | M-VARIOS | MATERIALES VARIOS | GL | 0.5 |  | 1 | 0.055556 | 0.027778 | 0 | 0 | #N/A | 122.0901 | 237.7762 | 0 | 0 | 0 | X-EXR02A | X-EXR02E | X-EXR02M | X-EXR02T | X-EXR02S | X-EXR02X | X-EXR02M | 39 | X-EXR02 | 141 | 179 | 13 | 0.61
X-EXR02 | Excav.exter.roca-puntual | m3b | 0 | #N/A | #N/A | M | M-TUAC14 | BROCA BOTON D=75 mm = 3"-T38 | Un | 2811.175 | 0.7 | 300 | 0.0023333 | 6.5594 | 0 | 0 | #N/A | 122.0901 | 237.7762 | 0 | 0 | 0 | X-EXR02A | X-EXR02E | X-EXR02M | X-EXR02T | X-EXR02S | X-EXR02X | X-EXR02M | 39 | X-EXR02 | 141 | 179 | 14 | 0.61
X-EXR02 | Excav.exter.roca-puntual | m3b | 0 | #N/A | #N/A | M | M-TUAC23 | BARRA EXTENS.10 pies T38-T38 | Un | 27539.625 |  | 1250 | 0.00056 | 15.4222 | 0 | 0 | #N/A | 122.0901 | 237.7762 | 0 | 0 | 0 | X-EXR02A | X-EXR02E | X-EXR02M | X-EXR02T | X-EXR02S | X-EXR02X | X-EXR02M | 39 | X-EXR02 | 141 | 179 | 15 | 0.61
X-EXR02 | Excav.exter.roca-puntual | m3b | 0 | #N/A | #N/A | M | M-TUAC31 | MANGUITO DE ACOPLE T38-T38 | Un | 5184.775 | 1.5 |  | 0.000588 | 3.0486 | 0 | 0 | #N/A | 122.0901 | 237.7762 | 0 | 0 | 0 | X-EXR02A | X-EXR02E | X-EXR02M | X-EXR02T | X-EXR02S | X-EXR02X | X-EXR02M | 39 | X-EXR02 | 141 | 179 | 16 | 0.61
X-EXR02 | Excav.exter.roca-puntual | m3b | 0 | #N/A | #N/A | M | M-TUAC42 | ADAPTADOR CULATA T.DRILL HIDR.-T38 | Un | 14950 | 4 |  | 0.0016464 | 24.6137 | 0 | 0 | #N/A | 122.0901 | 237.7762 | 0 | 0 | 0 | X-EXR02A | X-EXR02E | X-EXR02M | X-EXR02T | X-EXR02S | X-EXR02X | X-EXR02M | 39 | X-EXR02 | 141 | 179 | 17 | 0.61
X-EXR02 | Excav.exter.roca-puntual | m3b | 0 | #N/A | #N/A | M | M-TUAC01 | BARRENO INTEGRAL S.12 x 800 mm | Un | 15480 |  | 350 | 0.00085714 | 13.2686 | 0 | 0 | #N/A | 122.0901 | 237.7762 | 0 | 0 | 0 | X-EXR02A | X-EXR02E | X-EXR02M | X-EXR02T | X-EXR02S | X-EXR02X | X-EXR02M | 39 | X-EXR02 | 141 | 179 | 18 | 0.61
X-EXR02 | Excav.exter.roca-puntual | m3b | 0 | #N/A | #N/A | M | M-TUAC02 | BARRENO INTEGRAL S.12 x 1600 mm | Un | 17810 | 0.3 | 500 | 0.0006 | 10.686 | 0 | 0 | #N/A | 122.0901 | 237.7762 | 0 | 0 | 0 | X-EXR02A | X-EXR02E | X-EXR02M | X-EXR02T | X-EXR02S | X-EXR02X | X-EXR02M | 39 | X-EXR02 | 141 | 179 | 19 | 0.61
X-EXR02 | Excav.exter.roca-puntual | m3b | 0 | #N/A | #N/A | M | M-TUAC03 | BARRENO INTEGRAL S.12 x 2400 mm | Un | 20467.5 |  | 750 | 0.0004 | 8.187 | 0 | 0 | #N/A | 122.0901 | 237.7762 | 0 | 0 | 0 | X-EXR02A | X-EXR02E | X-EXR02M | X-EXR02T | X-EXR02S | X-EXR02X | X-EXR02M | 39 | X-EXR02 | 141 | 179 | 20 | 0.61
X-EXR02 | Excav.exter.roca-puntual | m3b | 0 | #N/A | #N/A | M | M-TUAC04 | BARRENO INTEGRAL S.12 x 3200 mm | Un | 5462.5 |  | 1500 | 0.0002 | 1.0925 | 0 | 0 | #N/A | 122.0901 | 237.7762 | 0 | 0 | 0 | X-EXR02A | X-EXR02E | X-EXR02M | X-EXR02T | X-EXR02S | X-EXR02X | X-EXR02M | 39 | X-EXR02 | 141 | 179 | 21 | 0.61
X-EXR02 | Excav.exter.roca-puntual | m3b | 0 | #N/A | #N/A | M | M-TUEX01 | GELAMON V.F. 80 % | Kg | 326.6 | 0.35 | 0.05 | 0.0175 | 5.7155 | 0 | 0 | #N/A | 122.0901 | 237.7762 | 0 | 0 | 0 | X-EXR02A | X-EXR02E | X-EXR02M | X-EXR02T | X-EXR02S | X-EXR02X | X-EXR02M | 39 | X-EXR02 | 141 | 179 | 22 | 0.61
X-EXR02 | Excav.exter.roca-puntual | m3b | 0 | #N/A | #N/A | M | M-TUEX03 | ANFO | Kg | 219 | 0.12 | 0.2 | 0.07 | 15.33 | 0 | 0 | #N/A | 122.0901 | 237.7762 | 0 | 0 | 0 | X-EXR02A | X-EXR02E | X-EXR02M | X-EXR02T | X-EXR02S | X-EXR02X | X-EXR02M | 39 | X-EXR02 | 141 | 179 | 23 | 0.61
X-EXR02 | Excav.exter.roca-puntual | m3b | 0 | #N/A | #N/A | M | M-TUEX10 | CORDON DETONANTE 5 gr/m | m | 28.75 |  | 0.12 | 0.042 | 1.2075 | 0 | 0 | #N/A | 122.0901 | 237.7762 | 0 | 0 | 0 | X-EXR02A | X-EXR02E | X-EXR02M | X-EXR02T | X-EXR02S | X-EXR02X | X-EXR02M | 39 | X-EXR02 | 141 | 179 | 24 | 0.61
X-EXR02 | Excav.exter.roca-puntual | m3b | 0 | #N/A | #N/A | M | M-TUEX11 | MECHA LENTA | m | 26.45 |  | 0.0025 | 0.000875 | 0.023144 | 0 | 0 | #N/A | 122.0901 | 237.7762 | 0 | 0 | 0 | X-EXR02A | X-EXR02E | X-EXR02M | X-EXR02T | X-EXR02S | X-EXR02X | X-EXR02M | 39 | X-EXR02 | 141 | 179 | 25 | 0.61
X-EXR02 | Excav.exter.roca-puntual | m3b | 0 | #N/A | #N/A | M | M-TUEX20 | FULMINANTE #8 | Un | 23.575 |  | 8.3e-05 | 2.905e-05 | 0.00068485 | 0 | 0 | #N/A | 122.0901 | 237.7762 | 0 | 0 | 0 | X-EXR02A | X-EXR02E | X-EXR02M | X-EXR02T | X-EXR02S | X-EXR02X | X-EXR02M | 39 | X-EXR02 | 141 | 179 | 26 | 0.61
X-EXR02 | Excav.exter.roca-puntual | m3b | 0 | #N/A | #N/A | M | M-TUEX30 | FULMINANTE NONEL L=14 pies | Un | 272.55 |  | 0.07 | 0.0245 | 6.6775 | 0 | 0 | #N/A | 122.0901 | 237.7762 | 0 | 0 | 0 | X-EXR02A | X-EXR02E | X-EXR02M | X-EXR02T | X-EXR02S | X-EXR02X | X-EXR02M | 39 | X-EXR02 | 141 | 179 | 27 | 0.61
X-EXR02 | Excav.exter.roca-puntual | m3b | 0 | #N/A | #N/A | M | M-TUEX01 | GELAMON V.F. 80 % | Kg | 326.6 | 0.65 | 0.18 | 0.117 | 38.2122 | 0 | 0 | #N/A | 122.0901 | 237.7762 | 0 | 0 | 0 | X-EXR02A | X-EXR02E | X-EXR02M | X-EXR02T | X-EXR02S | X-EXR02X | X-EXR02M | 39 | X-EXR02 | 141 | 179 | 28 | 0.61
X-EXR02 | Excav.exter.roca-puntual | m3b | 0 | #N/A | #N/A | M | M-TUEX03 | ANFO | Kg | 219 |  | 0.27 | 0.1755 | 38.4345 | 0 | 0 | #N/A | 122.0901 | 237.7762 | 0 | 0 | 0 | X-EXR02A | X-EXR02E | X-EXR02M | X-EXR02T | X-EXR02S | X-EXR02X | X-EXR02M | 39 | X-EXR02 | 141 | 179 | 29 | 0.61
X-EXR02 | Excav.exter.roca-puntual | m3b | 0 | #N/A | #N/A | M | M-TUEX10 | CORDON DETONANTE 5 gr/m | m | 28.75 |  | 0.33 | 0.2145 | 6.1669 | 0 | 0 | #N/A | 122.0901 | 237.7762 | 0 | 0 | 0 | X-EXR02A | X-EXR02E | X-EXR02M | X-EXR02T | X-EXR02S | X-EXR02X | X-EXR02M | 39 | X-EXR02 | 141 | 179 | 30 | 0.61
X-EXR02 | Excav.exter.roca-puntual | m3b | 0 | #N/A | #N/A | M | M-TUEX11 | MECHA LENTA | m | 26.45 |  | 0.005 | 0.00325 | 0.085963 | 0 | 0 | #N/A | 122.0901 | 237.7762 | 0 | 0 | 0 | X-EXR02A | X-EXR02E | X-EXR02M | X-EXR02T | X-EXR02S | X-EXR02X | X-EXR02M | 39 | X-EXR02 | 141 | 179 | 31 | 0.61
X-EXR02 | Excav.exter.roca-puntual | m3b | 0 | #N/A | #N/A | M | M-TUEX20 | FULMINANTE #8 | Un | 23.575 |  | 0.001667 | 0.0010836 | 0.025545 | 0 | 0 | #N/A | 122.0901 | 237.7762 | 0 | 0 | 0 | X-EXR02A | X-EXR02E | X-EXR02M | X-EXR02T | X-EXR02S | X-EXR02X | X-EXR02M | 39 | X-EXR02 | 141 | 179 | 32 | 0.61
X-EXR02 | Excav.exter.roca-puntual | m3b | 0 | #N/A | #N/A | M | M-TUEX30 | FULMINANTE NONEL L=14 pies | Un | 272.55 |  | 0.1925 | 0.12513 | 34.1028 | 0 | 0 | #N/A | 122.0901 | 237.7762 | 0 | 0 | 0 | X-EXR02A | X-EXR02E | X-EXR02M | X-EXR02T | X-EXR02S | X-EXR02X | X-EXR02M | 39 | X-EXR02 | 141 | 179 | 33 | 0.61
X-EXR02 | Excav.exter.roca-puntual | m3b | 0 | #N/A | #N/A | M | M-TUEX05 | EXPLOSIVO EN PLUMILLAS | Kg | 460 | 0.1 | 0.25 | 0.01625 | 7.475 | 0 | 0 | #N/A | 122.0901 | 237.7762 | 0 | 0 | 0 | X-EXR02A | X-EXR02E | X-EXR02M | X-EXR02T | X-EXR02S | X-EXR02X | X-EXR02M | 39 | X-EXR02 | 141 | 179 | 34 | 0.61
X-EXR02 | Excav.exter.roca-puntual | m3b | 0 | #N/A | #N/A | M | M-TUEX10 | CORDON DETONANTE 5 gr/m | m | 28.75 |  | 0.5 | 0.0325 | 0.93438 | 0 | 0 | #N/A | 122.0901 | 237.7762 | 0 | 0 | 0 | X-EXR02A | X-EXR02E | X-EXR02M | X-EXR02T | X-EXR02S | X-EXR02X | X-EXR02M | 39 | X-EXR02 | 141 | 179 | 35 | 0.61
X-EXR02 | Excav.exter.roca-puntual | m3b | 0 | #N/A | #N/A | M | M-TUEX20 | FULMINANTE #8 | Un | 23.575 |  | 0.3125 | 0.020313 | 0.47887 | 0 | 0 | #N/A | 122.0901 | 237.7762 | 0 | 0 | 0 | X-EXR02A | X-EXR02E | X-EXR02M | X-EXR02T | X-EXR02S | X-EXR02X | X-EXR02M | 39 | X-EXR02 | 141 | 179 | 36 | 0.61
X-EXR02 | Excav.exter.roca-puntual | m3b | 0 | #N/A | #N/A | E | E-E173 | TOPADORA CON ESC.(39 T) 302 HP | HR | 7320.339 |  |  |  | 0 | 0 | 0 | #N/A | 122.0901 | 237.7762 | 0 | 0 | 0 | X-EXR02A | X-EXR02E | X-EXR02M | X-EXR02T | X-EXR02S | X-EXR02X | X-EXR02E | 39 | X-EXR02 | 141 | 179 | 37 | 0.61
X-EXR02 | Excav.exter.roca-puntual | m3b | 0 | #N/A | #N/A | A | A-AM01 | #N/A | #N/A | #N/A |  |  |  | #N/A | 0 | #N/A | #N/A | 122.0901 | 237.7762 | 0 | 0 | 0 | X-EXR02A | X-EXR02E | X-EXR02M | X-EXR02T | X-EXR02S | X-EXR02X | X-EXR02A | 39 | X-EXR02 | 141 | 179 | 38 | 0.61
X-EXR02 | Excav.exter.roca-puntual | m3b | 0 | #N/A | #N/A | A | A-AD05 | OPER. EQUIPO | hh | 581.0612 |  |  |  | 0 | 0 | 0 | #N/A | 122.0901 | 237.7762 | 0 | 0 | 0 | X-EXR02A | X-EXR02E | X-EXR02M | X-EXR02T | X-EXR02S | X-EXR02X | X-EXR02A | 39 | X-EXR02 | 141 | 179 | 39 | 0.61
X-EXST4 | Carga/Desc.excav.Roca | m3s | 0 | 45.577 | 0 | A | A-AD06 | CHOFER | hh | 496.916 |  |  | 0.008 | 3.9753 | 0 | 0 | 6.2996 | 39.2774 | 0 | 0 | 0 | 0 | X-EXST4A | X-EXST4E | X-EXST4M | X-EXST4T | X-EXST4S | X-EXST4X | X-EXST4A | 5 | X-EXST4 | 180 | 184 | 1 | 0.012
X-EXST4 | Carga/Desc.excav.Roca | m3s | 0 | 45.577 | 0 | A | A-AD04 | OFICIAL ESPECIALIZADO | hh | 581.0612 |  |  | 0 | 0 | 0 | 0 | 6.2996 | 39.2774 | 0 | 0 | 0 | 0 | X-EXST4A | X-EXST4E | X-EXST4M | X-EXST4T | X-EXST4S | X-EXST4X | X-EXST4A | 5 | X-EXST4 | 180 | 184 | 2 | 0.012
X-EXST4 | Carga/Desc.excav.Roca | m3s | 0 | 45.577 | 0 | A | A-AD05 | OPER. EQUIPO | hh | 581.0612 |  |  | 0.004 | 2.3242 | 0 | 0 | 6.2996 | 39.2774 | 0 | 0 | 0 | 0 | X-EXST4A | X-EXST4E | X-EXST4M | X-EXST4T | X-EXST4S | X-EXST4X | X-EXST4A | 5 | X-EXST4 | 180 | 184 | 3 | 0.012
X-EXST4 | Carga/Desc.excav.Roca | m3s | 0 | 45.577 | 0 | E | E-E13 | CARGADOR FRONTAL S/NEUM. (2,30 M3) | HR | 3152.836 |  | 250 | 0.004 | 12.6113 | 0 | 0 | 6.2996 | 39.2774 | 0 | 0 | 0 | 0 | X-EXST4A | X-EXST4E | X-EXST4M | X-EXST4T | X-EXST4S | X-EXST4X | X-EXST4E | 5 | X-EXST4 | 180 | 184 | 4 | 0.012
X-EXST4 | Carga/Desc.excav.Roca | m3s | 0 | 45.577 | 0 | E | E-E35 | CAMION VOLCADOR 6x4 CAP. 24 T=15 m3 | HR | 3333.261 | 2 |  | 0.008 | 26.6661 | 0 | 0 | 6.2996 | 39.2774 | 0 | 0 | 0 | 0 | X-EXST4A | X-EXST4E | X-EXST4M | X-EXST4T | X-EXST4S | X-EXST4X | X-EXST4E | 5 | X-EXST4 | 180 | 184 | 5 | 0.012
X-EXR01 | Excav.exter.roca-masiva | m3b | 0 | #N/A | #N/A | E | E-E59 | TRACK DRILL NEUMATICO (10-14 M/H) | HR | 1116.8352 |  | 40 | 0.025 | 27.9209 | 0 | 0 | #N/A | 57.5792 | 264.2822 | 0 | 0 | 0 | X-EXR01A | X-EXR01E | X-EXR01M | X-EXR01T | X-EXR01S | X-EXR01X | X-EXR01E | 39 | X-EXR01 | 185 | 223 | 1 | 0.24333
X-EXR01 | Excav.exter.roca-masiva | m3b | 0 | #N/A | #N/A | E | E-E66 | MOTOCOMPRESOR 5 M3/MIN-175 CFM | HR | 1186.332 |  |  | 0.025 | 29.6583 | 0 | 0 | #N/A | 57.5792 | 264.2822 | 0 | 0 | 0 | X-EXR01A | X-EXR01E | X-EXR01M | X-EXR01T | X-EXR01S | X-EXR01X | X-EXR01E | 39 | X-EXR01 | 185 | 223 | 2 | 0.24333
X-EXR01 | Excav.exter.roca-masiva | m3b | 0 | #N/A | #N/A | E | E-E64 | MARTILLO NEUMATICO PERFORADOR | HR | 117.5616 | 0 | 0.75 | 0 | 0 | 0 | 0 | #N/A | 57.5792 | 264.2822 | 0 | 0 | 0 | X-EXR01A | X-EXR01E | X-EXR01M | X-EXR01T | X-EXR01S | X-EXR01X | X-EXR01E | 39 | X-EXR01 | 185 | 223 | 3 | 0.24333
X-EXR01 | Excav.exter.roca-masiva | m3b | 0 | #N/A | #N/A | E | E-E64 | MARTILLO NEUMATICO PERFORADOR | HR | 117.5616 |  |  | 0 | 0 | 0 | 0 | #N/A | 57.5792 | 264.2822 | 0 | 0 | 0 | X-EXR01A | X-EXR01E | X-EXR01M | X-EXR01T | X-EXR01S | X-EXR01X | X-EXR01E | 39 | X-EXR01 | 185 | 223 | 4 | 0.24333
X-EXR01 | Excav.exter.roca-masiva | m3b | 0 | #N/A | #N/A | A | A-AM01 | #N/A | #N/A | #N/A | 1.6 | 120 | 0.013333 | #N/A | 0 | #N/A | #N/A | 57.5792 | 264.2822 | 0 | 0 | 0 | X-EXR01A | X-EXR01E | X-EXR01M | X-EXR01T | X-EXR01S | X-EXR01X | X-EXR01A | 39 | X-EXR01 | 185 | 223 | 5 | 0.24333
X-EXR01 | Excav.exter.roca-masiva | m3b | 0 | #N/A | #N/A | A | A-AM03 | #N/A | #N/A | #N/A |  |  | 0.025 | #N/A | 0 | #N/A | #N/A | 57.5792 | 264.2822 | 0 | 0 | 0 | X-EXR01A | X-EXR01E | X-EXR01M | X-EXR01T | X-EXR01S | X-EXR01X | X-EXR01A | 39 | X-EXR01 | 185 | 223 | 6 | 0.24333
X-EXR01 | Excav.exter.roca-masiva | m3b | 0 | #N/A | #N/A | A | A-AD05 | OPER. EQUIPO | hh | 581.0612 |  |  | 0.025 | 14.5265 | 0 | 0 | #N/A | 57.5792 | 264.2822 | 0 | 0 | 0 | X-EXR01A | X-EXR01E | X-EXR01M | X-EXR01T | X-EXR01S | X-EXR01X | X-EXR01A | 39 | X-EXR01 | 185 | 223 | 7 | 0.24333
X-EXR01 | Excav.exter.roca-masiva | m3b | 0 | #N/A | #N/A | A | A-AM01 | #N/A | #N/A | #N/A |  |  | 0.013333 | #N/A | 0 | #N/A | #N/A | 57.5792 | 264.2822 | 0 | 0 | 0 | X-EXR01A | X-EXR01E | X-EXR01M | X-EXR01T | X-EXR01S | X-EXR01X | X-EXR01A | 39 | X-EXR01 | 185 | 223 | 8 | 0.24333
X-EXR01 | Excav.exter.roca-masiva | m3b | 0 | #N/A | #N/A | A | A-AD03 | OFICIAL | hh | 496.916 |  |  | 0 | 0 | 0 | 0 | #N/A | 57.5792 | 264.2822 | 0 | 0 | 0 | X-EXR01A | X-EXR01E | X-EXR01M | X-EXR01T | X-EXR01S | X-EXR01X | X-EXR01A | 39 | X-EXR01 | 185 | 223 | 9 | 0.24333
X-EXR01 | Excav.exter.roca-masiva | m3b | 0 | #N/A | #N/A | A | A-AM01 | #N/A | #N/A | #N/A |  |  | 0 | #N/A | 0 | #N/A | #N/A | 57.5792 | 264.2822 | 0 | 0 | 0 | X-EXR01A | X-EXR01E | X-EXR01M | X-EXR01T | X-EXR01S | X-EXR01X | X-EXR01A | 39 | X-EXR01 | 185 | 223 | 10 | 0.24333
X-EXR01 | Excav.exter.roca-masiva | m3b | 0 | #N/A | #N/A | A | A-AM03 | #N/A | #N/A | #N/A |  | 2 | 0.11111 | #N/A | 0 | #N/A | #N/A | 57.5792 | 264.2822 | 0 | 0 | 0 | X-EXR01A | X-EXR01E | X-EXR01M | X-EXR01T | X-EXR01S | X-EXR01X | X-EXR01A | 39 | X-EXR01 | 185 | 223 | 11 | 0.24333
X-EXR01 | Excav.exter.roca-masiva | m3b | 0 | #N/A | #N/A | A | A-AD03 | OFICIAL | hh | 496.916 |  | 18 | 0.055556 | 27.6064 | 0 | 0 | #N/A | 57.5792 | 264.2822 | 0 | 0 | 0 | X-EXR01A | X-EXR01E | X-EXR01M | X-EXR01T | X-EXR01S | X-EXR01X | X-EXR01A | 39 | X-EXR01 | 185 | 223 | 12 | 0.24333
X-EXR01 | Excav.exter.roca-masiva | m3b | 0 | #N/A | #N/A | M | M-VARIOS | MATERIALES VARIOS | GL | 0.5 |  | 1 | 0.055556 | 0.027778 | 0 | 0 | #N/A | 57.5792 | 264.2822 | 0 | 0 | 0 | X-EXR01A | X-EXR01E | X-EXR01M | X-EXR01T | X-EXR01S | X-EXR01X | X-EXR01M | 39 | X-EXR01 | 185 | 223 | 13 | 0.24333
X-EXR01 | Excav.exter.roca-masiva | m3b | 0 | #N/A | #N/A | M | M-TUAC14 | BROCA BOTON D=75 mm = 3"-T38 | Un | 2811.175 | 1 | 300 | 0.0033333 | 9.3706 | 0 | 0 | #N/A | 57.5792 | 264.2822 | 0 | 0 | 0 | X-EXR01A | X-EXR01E | X-EXR01M | X-EXR01T | X-EXR01S | X-EXR01X | X-EXR01M | 39 | X-EXR01 | 185 | 223 | 14 | 0.24333
X-EXR01 | Excav.exter.roca-masiva | m3b | 0 | #N/A | #N/A | M | M-TUAC23 | BARRA EXTENS.10 pies T38-T38 | Un | 27539.625 |  | 1250 | 0.0008 | 22.0317 | 0 | 0 | #N/A | 57.5792 | 264.2822 | 0 | 0 | 0 | X-EXR01A | X-EXR01E | X-EXR01M | X-EXR01T | X-EXR01S | X-EXR01X | X-EXR01M | 39 | X-EXR01 | 185 | 223 | 15 | 0.24333
X-EXR01 | Excav.exter.roca-masiva | m3b | 0 | #N/A | #N/A | M | M-TUAC31 | MANGUITO DE ACOPLE T38-T38 | Un | 5184.775 | 1.5 |  | 0.0012 | 6.2217 | 0 | 0 | #N/A | 57.5792 | 264.2822 | 0 | 0 | 0 | X-EXR01A | X-EXR01E | X-EXR01M | X-EXR01T | X-EXR01S | X-EXR01X | X-EXR01M | 39 | X-EXR01 | 185 | 223 | 16 | 0.24333
X-EXR01 | Excav.exter.roca-masiva | m3b | 0 | #N/A | #N/A | M | M-TUAC42 | ADAPTADOR CULATA T.DRILL HIDR.-T38 | Un | 14950 | 4 |  | 0.0048 | 71.76 | 0 | 0 | #N/A | 57.5792 | 264.2822 | 0 | 0 | 0 | X-EXR01A | X-EXR01E | X-EXR01M | X-EXR01T | X-EXR01S | X-EXR01X | X-EXR01M | 39 | X-EXR01 | 185 | 223 | 17 | 0.24333
X-EXR01 | Excav.exter.roca-masiva | m3b | 0 | #N/A | #N/A | M | M-TUAC01 | BARRENO INTEGRAL S.12 x 800 mm | Un | 15480 |  | 350 | 0 | 0 | 0 | 0 | #N/A | 57.5792 | 264.2822 | 0 | 0 | 0 | X-EXR01A | X-EXR01E | X-EXR01M | X-EXR01T | X-EXR01S | X-EXR01X | X-EXR01M | 39 | X-EXR01 | 185 | 223 | 18 | 0.24333
X-EXR01 | Excav.exter.roca-masiva | m3b | 0 | #N/A | #N/A | M | M-TUAC02 | BARRENO INTEGRAL S.12 x 1600 mm | Un | 17810 | 0 | 500 | 0 | 0 | 0 | 0 | #N/A | 57.5792 | 264.2822 | 0 | 0 | 0 | X-EXR01A | X-EXR01E | X-EXR01M | X-EXR01T | X-EXR01S | X-EXR01X | X-EXR01M | 39 | X-EXR01 | 185 | 223 | 19 | 0.24333
X-EXR01 | Excav.exter.roca-masiva | m3b | 0 | #N/A | #N/A | M | M-TUAC03 | BARRENO INTEGRAL S.12 x 2400 mm | Un | 20467.5 |  | 750 | 0 | 0 | 0 | 0 | #N/A | 57.5792 | 264.2822 | 0 | 0 | 0 | X-EXR01A | X-EXR01E | X-EXR01M | X-EXR01T | X-EXR01S | X-EXR01X | X-EXR01M | 39 | X-EXR01 | 185 | 223 | 20 | 0.24333
X-EXR01 | Excav.exter.roca-masiva | m3b | 0 | #N/A | #N/A | M | M-TUAC04 | BARRENO INTEGRAL S.12 x 3200 mm | Un | 5462.5 |  | 1500 | 0 | 0 | 0 | 0 | #N/A | 57.5792 | 264.2822 | 0 | 0 | 0 | X-EXR01A | X-EXR01E | X-EXR01M | X-EXR01T | X-EXR01S | X-EXR01X | X-EXR01M | 39 | X-EXR01 | 185 | 223 | 21 | 0.24333
X-EXR01 | Excav.exter.roca-masiva | m3b | 0 | #N/A | #N/A | M | M-TUEX01 | GELAMON V.F. 80 % | Kg | 326.6 | 1 | 0.05 | 0.0175 | 5.7155 | 0 | 0 | #N/A | 57.5792 | 264.2822 | 0 | 0 | 0 | X-EXR01A | X-EXR01E | X-EXR01M | X-EXR01T | X-EXR01S | X-EXR01X | X-EXR01M | 39 | X-EXR01 | 185 | 223 | 22 | 0.24333
X-EXR01 | Excav.exter.roca-masiva | m3b | 0 | #N/A | #N/A | M | M-TUEX03 | ANFO | Kg | 219 | 0.12 | 0.2 | 0.07 | 15.33 | 0 | 0 | #N/A | 57.5792 | 264.2822 | 0 | 0 | 0 | X-EXR01A | X-EXR01E | X-EXR01M | X-EXR01T | X-EXR01S | X-EXR01X | X-EXR01M | 39 | X-EXR01 | 185 | 223 | 23 | 0.24333
X-EXR01 | Excav.exter.roca-masiva | m3b | 0 | #N/A | #N/A | M | M-TUEX10 | CORDON DETONANTE 5 gr/m | m | 28.75 |  | 0.12 | 0.042 | 1.2075 | 0 | 0 | #N/A | 57.5792 | 264.2822 | 0 | 0 | 0 | X-EXR01A | X-EXR01E | X-EXR01M | X-EXR01T | X-EXR01S | X-EXR01X | X-EXR01M | 39 | X-EXR01 | 185 | 223 | 24 | 0.24333
X-EXR01 | Excav.exter.roca-masiva | m3b | 0 | #N/A | #N/A | M | M-TUEX11 | MECHA LENTA | m | 26.45 |  | 0.0025 | 0.000875 | 0.023144 | 0 | 0 | #N/A | 57.5792 | 264.2822 | 0 | 0 | 0 | X-EXR01A | X-EXR01E | X-EXR01M | X-EXR01T | X-EXR01S | X-EXR01X | X-EXR01M | 39 | X-EXR01 | 185 | 223 | 25 | 0.24333
X-EXR01 | Excav.exter.roca-masiva | m3b | 0 | #N/A | #N/A | M | M-TUEX20 | FULMINANTE #8 | Un | 23.575 |  | 8.3e-05 | 2.905e-05 | 0.00068485 | 0 | 0 | #N/A | 57.5792 | 264.2822 | 0 | 0 | 0 | X-EXR01A | X-EXR01E | X-EXR01M | X-EXR01T | X-EXR01S | X-EXR01X | X-EXR01M | 39 | X-EXR01 | 185 | 223 | 26 | 0.24333
X-EXR01 | Excav.exter.roca-masiva | m3b | 0 | #N/A | #N/A | M | M-TUEX30 | FULMINANTE NONEL L=14 pies | Un | 272.55 |  | 0.07 | 0.0245 | 6.6775 | 0 | 0 | #N/A | 57.5792 | 264.2822 | 0 | 0 | 0 | X-EXR01A | X-EXR01E | X-EXR01M | X-EXR01T | X-EXR01S | X-EXR01X | X-EXR01M | 39 | X-EXR01 | 185 | 223 | 27 | 0.24333
X-EXR01 | Excav.exter.roca-masiva | m3b | 0 | #N/A | #N/A | M | M-TUEX01 | GELAMON V.F. 80 % | Kg | 326.6 | 0 | 0.18 | 0.117 | 38.2122 | 0 | 0 | #N/A | 57.5792 | 264.2822 | 0 | 0 | 0 | X-EXR01A | X-EXR01E | X-EXR01M | X-EXR01T | X-EXR01S | X-EXR01X | X-EXR01M | 39 | X-EXR01 | 185 | 223 | 28 | 0.24333
X-EXR01 | Excav.exter.roca-masiva | m3b | 0 | #N/A | #N/A | M | M-TUEX03 | ANFO | Kg | 219 |  | 0.27 | 0.1755 | 38.4345 | 0 | 0 | #N/A | 57.5792 | 264.2822 | 0 | 0 | 0 | X-EXR01A | X-EXR01E | X-EXR01M | X-EXR01T | X-EXR01S | X-EXR01X | X-EXR01M | 39 | X-EXR01 | 185 | 223 | 29 | 0.24333
X-EXR01 | Excav.exter.roca-masiva | m3b | 0 | #N/A | #N/A | M | M-TUEX10 | CORDON DETONANTE 5 gr/m | m | 28.75 |  | 0.33 | 0.2145 | 6.1669 | 0 | 0 | #N/A | 57.5792 | 264.2822 | 0 | 0 | 0 | X-EXR01A | X-EXR01E | X-EXR01M | X-EXR01T | X-EXR01S | X-EXR01X | X-EXR01M | 39 | X-EXR01 | 185 | 223 | 30 | 0.24333
X-EXR01 | Excav.exter.roca-masiva | m3b | 0 | #N/A | #N/A | M | M-TUEX11 | MECHA LENTA | m | 26.45 |  | 0.005 | 0.00325 | 0.085963 | 0 | 0 | #N/A | 57.5792 | 264.2822 | 0 | 0 | 0 | X-EXR01A | X-EXR01E | X-EXR01M | X-EXR01T | X-EXR01S | X-EXR01X | X-EXR01M | 39 | X-EXR01 | 185 | 223 | 31 | 0.24333
X-EXR01 | Excav.exter.roca-masiva | m3b | 0 | #N/A | #N/A | M | M-TUEX20 | FULMINANTE #8 | Un | 23.575 |  | 0.001667 | 0.0010836 | 0.025545 | 0 | 0 | #N/A | 57.5792 | 264.2822 | 0 | 0 | 0 | X-EXR01A | X-EXR01E | X-EXR01M | X-EXR01T | X-EXR01S | X-EXR01X | X-EXR01M | 39 | X-EXR01 | 185 | 223 | 32 | 0.24333
X-EXR01 | Excav.exter.roca-masiva | m3b | 0 | #N/A | #N/A | M | M-TUEX30 | FULMINANTE NONEL L=14 pies | Un | 272.55 |  | 0.1925 | 0.12513 | 34.1028 | 0 | 0 | #N/A | 57.5792 | 264.2822 | 0 | 0 | 0 | X-EXR01A | X-EXR01E | X-EXR01M | X-EXR01T | X-EXR01S | X-EXR01X | X-EXR01M | 39 | X-EXR01 | 185 | 223 | 33 | 0.24333
X-EXR01 | Excav.exter.roca-masiva | m3b | 0 | #N/A | #N/A | M | M-TUEX05 | EXPLOSIVO EN PLUMILLAS | Kg | 460 | 0.1 | 0.25 | 0.01625 | 7.475 | 0 | 0 | #N/A | 57.5792 | 264.2822 | 0 | 0 | 0 | X-EXR01A | X-EXR01E | X-EXR01M | X-EXR01T | X-EXR01S | X-EXR01X | X-EXR01M | 39 | X-EXR01 | 185 | 223 | 34 | 0.24333
X-EXR01 | Excav.exter.roca-masiva | m3b | 0 | #N/A | #N/A | M | M-TUEX10 | CORDON DETONANTE 5 gr/m | m | 28.75 |  | 0.5 | 0.0325 | 0.93438 | 0 | 0 | #N/A | 57.5792 | 264.2822 | 0 | 0 | 0 | X-EXR01A | X-EXR01E | X-EXR01M | X-EXR01T | X-EXR01S | X-EXR01X | X-EXR01M | 39 | X-EXR01 | 185 | 223 | 35 | 0.24333
X-EXR01 | Excav.exter.roca-masiva | m3b | 0 | #N/A | #N/A | M | M-TUEX20 | FULMINANTE #8 | Un | 23.575 |  | 0.3125 | 0.020313 | 0.47887 | 0 | 0 | #N/A | 57.5792 | 264.2822 | 0 | 0 | 0 | X-EXR01A | X-EXR01E | X-EXR01M | X-EXR01T | X-EXR01S | X-EXR01X | X-EXR01M | 39 | X-EXR01 | 185 | 223 | 36 | 0.24333
X-EXR01 | Excav.exter.roca-masiva | m3b | 0 | #N/A | #N/A | E | E-E173 | TOPADORA CON ESC.(39 T) 302 HP | HR | 7320.339 |  | 0.3125 | 0 | 0 | 0 | 0 | #N/A | 57.5792 | 264.2822 | 0 | 0 | 0 | X-EXR01A | X-EXR01E | X-EXR01M | X-EXR01T | X-EXR01S | X-EXR01X | X-EXR01E | 39 | X-EXR01 | 185 | 223 | 37 | 0.24333
X-EXR01 | Excav.exter.roca-masiva | m3b | 0 | #N/A | #N/A | A | A-AM01 | #N/A | #N/A | #N/A |  |  |  | #N/A | 0 | #N/A | #N/A | 57.5792 | 264.2822 | 0 | 0 | 0 | X-EXR01A | X-EXR01E | X-EXR01M | X-EXR01T | X-EXR01S | X-EXR01X | X-EXR01A | 39 | X-EXR01 | 185 | 223 | 38 | 0.24333
X-EXR01 | Excav.exter.roca-masiva | m3b | 0 | #N/A | #N/A | A | A-AD05 | OPER. EQUIPO | hh | 581.0612 |  |  |  | 0 | 0 | 0 | #N/A | 57.5792 | 264.2822 | 0 | 0 | 0 | X-EXR01A | X-EXR01E | X-EXR01M | X-EXR01T | X-EXR01S | X-EXR01X | X-EXR01A | 39 | X-EXR01 | 185 | 223 | 39 | 0.24333
X-TER.0045 | Distribución de mat.pedraplén | m3s | 0 | 37.0375 | 0 | A | A-AD01 | AYUDANTE | hh | 422.4804 |  | 0.5 | 0.0025 | 1.0562 | 0 | 0 | 3.9615 | 33.076 | 0 | 0 | 0 | 0 | X-TER.0045A | X-TER.0045E | X-TER.0045M | X-TER.0045T | X-TER.0045S | X-TER.0045X | X-TER.0045A | 3 | X-TER.0045 | 224 | 226 | 1 | 0.0075
X-TER.0045 | Distribución de mat.pedraplén | m3s | 0 | 37.0375 | 0 | A | A-AD05 | OPER. EQUIPO | hh | 581.0612 |  |  | 0.005 | 2.9053 | 0 | 0 | 3.9615 | 33.076 | 0 | 0 | 0 | 0 | X-TER.0045A | X-TER.0045E | X-TER.0045M | X-TER.0045T | X-TER.0045S | X-TER.0045X | X-TER.0045A | 3 | X-TER.0045 | 224 | 226 | 2 | 0.0075
X-TER.0045 | Distribución de mat.pedraplén | m3s | 0 | 37.0375 | 0 | E | E-E03 | TOPADORA SIN ESC.(34 T) | HR | 6615.207 |  | 200 | 0.005 | 33.076 | 0 | 0 | 3.9615 | 33.076 | 0 | 0 | 0 | 0 | X-TER.0045A | X-TER.0045E | X-TER.0045M | X-TER.0045T | X-TER.0045S | X-TER.0045X | X-TER.0045E | 3 | X-TER.0045 | 224 | 226 | 3 | 0.0075
X-E0043 | Explot. préstamo c/retro | m3b | 0 | 53.8802 | 0 | A | A-AD01 | AYUDANTE | hh | 422.4804 |  | 0.5 | 0.0066667 | 2.8165 | 0 | 0 | 10.564 | 43.3162 | 0 | 0 | 0 | 0 | X-E0043A | X-E0043E | X-E0043M | X-E0043T | X-E0043S | X-E0043X | X-E0043A | 3 | X-E0043 | 227 | 229 | 1 | 0.02
X-E0043 | Explot. préstamo c/retro | m3b | 0 | 53.8802 | 0 | A | A-AD05 | OPER. EQUIPO | hh | 581.0612 |  |  | 0.013333 | 7.7475 | 0 | 0 | 10.564 | 43.3162 | 0 | 0 | 0 | 0 | X-E0043A | X-E0043E | X-E0043M | X-E0043T | X-E0043S | X-E0043X | X-E0043A | 3 | X-E0043 | 227 | 229 | 2 | 0.02
X-E0043 | Explot. préstamo c/retro | m3b | 0 | 53.8802 | 0 | E | E-E29 | RETROEXCAVADORA S/CARRILES 1,1 M3 | HR | 3248.712 |  | 75 | 0.013333 | 43.3162 | 0 | 0 | 10.564 | 43.3162 | 0 | 0 | 0 | 0 | X-E0043A | X-E0043E | X-E0043M | X-E0043T | X-E0043S | X-E0043X | X-E0043E | 3 | X-E0043 | 227 | 229 | 3 | 0.02
X-BASE03 | Equipo prod.subbase | Hs | 0 | 12009.3513 | 0 | A | A-AD05 | OPER. EQUIPO | hh | 581.0612 |  | 1 | 1 | 581.0612 | 0 | 0 | 3423.3956 | 8548.4557 | 37.5 | 0 | 0 | 0 | X-BASE03A | X-BASE03E | X-BASE03M | X-BASE03T | X-BASE03S | X-BASE03X | X-BASE03A | 12 | X-BASE03 | 230 | 241 | 1 | 7
X-BASE03 | Equipo prod.subbase | Hs | 0 | 12009.3513 | 0 | A | A-AD01 | AYUDANTE | hh | 422.4804 |  | 3 | 3 | 1267.4413 | 0 | 0 | 3423.3956 | 8548.4557 | 37.5 | 0 | 0 | 0 | X-BASE03A | X-BASE03E | X-BASE03M | X-BASE03T | X-BASE03S | X-BASE03X | X-BASE03A | 12 | X-BASE03 | 230 | 241 | 2 | 7
X-BASE03 | Equipo prod.subbase | Hs | 0 | 12009.3513 | 0 | A | A-AD05 | OPER. EQUIPO | hh | 581.0612 |  | 1 | 1 | 581.0612 | 0 | 0 | 3423.3956 | 8548.4557 | 37.5 | 0 | 0 | 0 | X-BASE03A | X-BASE03E | X-BASE03M | X-BASE03T | X-BASE03S | X-BASE03X | X-BASE03A | 12 | X-BASE03 | 230 | 241 | 3 | 7
X-BASE03 | Equipo prod.subbase | Hs | 0 | 12009.3513 | 0 | A | A-AD03 | OFICIAL | hh | 496.916 |  | 2 | 2 | 993.8319 | 0 | 0 | 3423.3956 | 8548.4557 | 37.5 | 0 | 0 | 0 | X-BASE03A | X-BASE03E | X-BASE03M | X-BASE03T | X-BASE03S | X-BASE03X | X-BASE03A | 12 | X-BASE03 | 230 | 241 | 4 | 7
X-BASE03 | Equipo prod.subbase | Hs | 0 | 12009.3513 | 0 | E | E-E13 | CARGADOR FRONTAL S/NEUM. (2,30 M3) | HR | 3152.836 |  | 1 | 1 | 3152.836 | 0 | 0 | 3423.3956 | 8548.4557 | 37.5 | 0 | 0 | 0 | X-BASE03A | X-BASE03E | X-BASE03M | X-BASE03T | X-BASE03S | X-BASE03X | X-BASE03E | 12 | X-BASE03 | 230 | 241 | 5 | 7
X-BASE03 | Equipo prod.subbase | Hs | 0 | 12009.3513 | 0 | E | E-E102 | GRILLA FIJA | HR | 346.3869 |  | 1 | 1 | 346.3869 | 0 | 0 | 3423.3956 | 8548.4557 | 37.5 | 0 | 0 | 0 | X-BASE03A | X-BASE03E | X-BASE03M | X-BASE03T | X-BASE03S | X-BASE03X | X-BASE03E | 12 | X-BASE03 | 230 | 241 | 6 | 7
X-BASE03 | Equipo prod.subbase | Hs | 0 | 12009.3513 | 0 | E | E-E74 | GRUPO ELECTROGENO 244 KVA-195 KW | HR | 2848.5638 |  | 1 | 1 | 2848.5638 | 0 | 0 | 3423.3956 | 8548.4557 | 37.5 | 0 | 0 | 0 | X-BASE03A | X-BASE03E | X-BASE03M | X-BASE03T | X-BASE03S | X-BASE03X | X-BASE03E | 12 | X-BASE03 | 230 | 241 | 7 | 7
X-BASE03 | Equipo prod.subbase | Hs | 0 | 12009.3513 | 0 | E | E-E107 | ALIMENTADOR VIBRAT.CAP.200 T/H | HR | 163.28 |  | 1 | 1 | 163.28 | 0 | 0 | 3423.3956 | 8548.4557 | 37.5 | 0 | 0 | 0 | X-BASE03A | X-BASE03E | X-BASE03M | X-BASE03T | X-BASE03S | X-BASE03X | X-BASE03E | 12 | X-BASE03 | 230 | 241 | 8 | 7
X-BASE03 | Equipo prod.subbase | Hs | 0 | 12009.3513 | 0 | E | E-E101 | TRITUR.SECUND.A CONO 45" C/ZARANDA | HR | 1714.44 |  | 0 | 0 | 0 | 0 | 0 | 3423.3956 | 8548.4557 | 37.5 | 0 | 0 | 0 | X-BASE03A | X-BASE03E | X-BASE03M | X-BASE03T | X-BASE03S | X-BASE03X | X-BASE03E | 12 | X-BASE03 | 230 | 241 | 9 | 7
X-BASE03 | Equipo prod.subbase | Hs | 0 | 12009.3513 | 0 | E | E-E110 | CINTA TRANSPORTADORA 0,90 m x 15 m | HR | 310.86 |  | 4 | 4 | 1243.44 | 0 | 0 | 3423.3956 | 8548.4557 | 37.5 | 0 | 0 | 0 | X-BASE03A | X-BASE03E | X-BASE03M | X-BASE03T | X-BASE03S | X-BASE03X | X-BASE03E | 12 | X-BASE03 | 230 | 241 | 10 | 7
X-BASE03 | Equipo prod.subbase | Hs | 0 | 12009.3513 | 0 | E | E-E103 | PLANTA DE ZARANDEO 100/175 T/H | HR | 793.949 |  | 1 | 1 | 793.949 | 0 | 0 | 3423.3956 | 8548.4557 | 37.5 | 0 | 0 | 0 | X-BASE03A | X-BASE03E | X-BASE03M | X-BASE03T | X-BASE03S | X-BASE03X | X-BASE03E | 12 | X-BASE03 | 230 | 241 | 11 | 7
X-BASE03 | Equipo prod.subbase | Hs | 0 | 12009.3513 | 0 | M | M-VARIOS | MATERIALES VARIOS | GL | 0.5 |  | 75 | 75 | 37.5 | 0 | 0 | 3423.3956 | 8548.4557 | 37.5 | 0 | 0 | 0 | X-BASE03A | X-BASE03E | X-BASE03M | X-BASE03T | X-BASE03S | X-BASE03X | X-BASE03M | 12 | X-BASE03 | 230 | 241 | 12 | 7
X-T0060 | Transp.agr.dist.larg.c/camion | m3s.Km | 0 | 15.3207 | 0 | A | A-AD06 | CHOFER | hh | 496.916 |  |  | 0.004 | 1.9877 | 0 | 0 | 1.9877 | 13.333 | 0 | 0 | 0 | 0 | X-T0060A | X-T0060E | X-T0060M | X-T0060T | X-T0060S | X-T0060X | X-T0060A | 2 | X-T0060 | 242 | 243 | 1 | 0.004
X-T0060 | Transp.agr.dist.larg.c/camion | m3s.Km | 0 | 15.3207 | 0 | E | E-E35 | CAMION VOLCADOR 6x4 CAP. 24 T=15 m3 | HR | 3333.261 |  | 250 | 0.004 | 13.333 | 0 | 0 | 1.9877 | 13.333 | 0 | 0 | 0 | 0 | X-T0060A | X-T0060E | X-T0060M | X-T0060T | X-T0060S | X-T0060X | X-T0060E | 2 | X-T0060 | 242 | 243 | 2 | 0.004
X-BAS.0051 | Homogen.humedad base en cabelletes | m3s | 0 | 58.2264 | 0 | A | A-AD01 | AYUDANTE | hh | 422.4804 |  |  | 0.0041667 | 1.7603 | 0 | 0 | 6.6025 | 51.6238 | 0 | 0 | 0 | 0 | X-BAS.0051A | X-BAS.0051E | X-BAS.0051M | X-BAS.0051T | X-BAS.0051S | X-BAS.0051X | X-BAS.0051A | 3 | X-BAS.0051 | 244 | 246 | 1 | 0.0125
X-BAS.0051 | Homogen.humedad base en cabelletes | m3s | 0 | 58.2264 | 0 | A | A-AD05 | OPER. EQUIPO | hh | 581.0612 |  |  | 0.0083333 | 4.8422 | 0 | 0 | 6.6025 | 51.6238 | 0 | 0 | 0 | 0 | X-BAS.0051A | X-BAS.0051E | X-BAS.0051M | X-BAS.0051T | X-BAS.0051S | X-BAS.0051X | X-BAS.0051A | 3 | X-BAS.0051 | 244 | 246 | 2 | 0.0125
X-BAS.0051 | Homogen.humedad base en cabelletes | m3s | 0 | 58.2264 | 0 | E | E-E19 | MOTONIVELADORA 14" (21 T) | HR | 6194.862 |  | 120 | 0.0083333 | 51.6238 | 0 | 0 | 6.6025 | 51.6238 | 0 | 0 | 0 | 0 | X-BAS.0051A | X-BAS.0051E | X-BAS.0051M | X-BAS.0051T | X-BAS.0051S | X-BAS.0051X | X-BAS.0051E | 3 | X-BAS.0051 | 244 | 246 | 3 | 0.0125
X-BAS.0041 | Distribución de base motoniveladora | m3 | 0 | 69.8716 | 0 | A | A-AD01 | AYUDANTE | hh | 422.4804 |  |  | 0.005 | 2.1124 | 0 | 0 | 7.923 | 61.9486 | 0 | 0 | 0 | 0 | X-BAS.0041A | X-BAS.0041E | X-BAS.0041M | X-BAS.0041T | X-BAS.0041S | X-BAS.0041X | X-BAS.0041A | 3 | X-BAS.0041 | 247 | 249 | 1 | 0.015
X-BAS.0041 | Distribución de base motoniveladora | m3 | 0 | 69.8716 | 0 | A | A-AD05 | OPER. EQUIPO | hh | 581.0612 |  |  | 0.01 | 5.8106 | 0 | 0 | 7.923 | 61.9486 | 0 | 0 | 0 | 0 | X-BAS.0041A | X-BAS.0041E | X-BAS.0041M | X-BAS.0041T | X-BAS.0041S | X-BAS.0041X | X-BAS.0041A | 3 | X-BAS.0041 | 247 | 249 | 2 | 0.015
X-BAS.0041 | Distribución de base motoniveladora | m3 | 0 | 69.8716 | 0 | E | E-E19 | MOTONIVELADORA 14" (21 T) | HR | 6194.862 |  | 100 | 0.01 | 61.9486 | 0 | 0 | 7.923 | 61.9486 | 0 | 0 | 0 | 0 | X-BAS.0041A | X-BAS.0041E | X-BAS.0041M | X-BAS.0041T | X-BAS.0041S | X-BAS.0041X | X-BAS.0041E | 3 | X-BAS.0041 | 247 | 249 | 3 | 0.015
X-BAS.0061 | Perfilado de base motoniveladora | m3 | 0 | 89.98 | 0 | A | A-AD01 | AYUDANTE | hh | 422.4804 |  |  | 0.0125 | 5.281 | 0 | 0 | 12.5443 | 77.4358 | 0 | 0 | 0 | 0 | X-BAS.0061A | X-BAS.0061E | X-BAS.0061M | X-BAS.0061T | X-BAS.0061S | X-BAS.0061X | X-BAS.0061A | 3 | X-BAS.0061 | 250 | 252 | 1 | 0.025
X-BAS.0061 | Perfilado de base motoniveladora | m3 | 0 | 89.98 | 0 | A | A-AD05 | OPER. EQUIPO | hh | 581.0612 |  |  | 0.0125 | 7.2633 | 0 | 0 | 12.5443 | 77.4358 | 0 | 0 | 0 | 0 | X-BAS.0061A | X-BAS.0061E | X-BAS.0061M | X-BAS.0061T | X-BAS.0061S | X-BAS.0061X | X-BAS.0061A | 3 | X-BAS.0061 | 250 | 252 | 2 | 0.025
X-BAS.0061 | Perfilado de base motoniveladora | m3 | 0 | 89.98 | 0 | E | E-E19 | MOTONIVELADORA 14" (21 T) | HR | 6194.862 |  | 80 | 0.0125 | 77.4358 | 0 | 0 | 12.5443 | 77.4358 | 0 | 0 | 0 | 0 | X-BAS.0061A | X-BAS.0061E | X-BAS.0061M | X-BAS.0061T | X-BAS.0061S | X-BAS.0061X | X-BAS.0061E | 3 | X-BAS.0061 | 250 | 252 | 3 | 0.025
X-BAS.0090 | Compactación de base | m3 | 0 | 42.1717 | 0 | A | A-AD05 | OPER. EQUIPO | hh | 581.0612 |  |  | 0.003125 | 1.8158 | 0 | 0 | 9.0791 | 33.0926 | 0 | 0 | 0 | 0 | X-BAS.0090A | X-BAS.0090E | X-BAS.0090M | X-BAS.0090T | X-BAS.0090S | X-BAS.0090X | X-BAS.0090A | 4 | X-BAS.0090 | 253 | 256 | 1 | 0.015625
X-BAS.0090 | Compactación de base | m3 | 0 | 42.1717 | 0 | A | A-AD05 | OPER. EQUIPO | hh | 581.0612 |  |  | 0.0125 | 7.2633 | 0 | 0 | 9.0791 | 33.0926 | 0 | 0 | 0 | 0 | X-BAS.0090A | X-BAS.0090E | X-BAS.0090M | X-BAS.0090T | X-BAS.0090S | X-BAS.0090X | X-BAS.0090A | 4 | X-BAS.0090 | 253 | 256 | 2 | 0.015625
X-BAS.0090 | Compactación de base | m3 | 0 | 42.1717 | 0 | E | E-E50 | COMPACT.LISO VIBR.AUTOPROP.(11 T) | HR | 2197.988 |  | 80 | 0.0125 | 27.4748 | 0 | 0 | 9.0791 | 33.0926 | 0 | 0 | 0 | 0 | X-BAS.0090A | X-BAS.0090E | X-BAS.0090M | X-BAS.0090T | X-BAS.0090S | X-BAS.0090X | X-BAS.0090E | 4 | X-BAS.0090 | 253 | 256 | 3 | 0.015625
X-BAS.0090 | Compactación de base | m3 | 0 | 42.1717 | 0 | E | E-E54 | COMPACTADOR NEUMAT.AUTOPROP.(22 T) | HR | 1797.6898 |  | 0.25 | 0.003125 | 5.6178 | 0 | 0 | 9.0791 | 33.0926 | 0 | 0 | 0 | 0 | X-BAS.0090A | X-BAS.0090E | X-BAS.0090M | X-BAS.0090T | X-BAS.0090S | X-BAS.0090X | X-BAS.0090E | 4 | X-BAS.0090 | 253 | 256 | 4 | 0.015625
X-BASE04 | Equipo prod.base | Hs | 0 | 12009.3513 | 0 | A | A-AD05 | OPER. EQUIPO | hh | 581.0612 |  | 1 | 1 | 581.0612 | 0 | 0 | 3423.3956 | 8548.4557 | 37.5 | 0 | 0 | 0 | X-BASE04A | X-BASE04E | X-BASE04M | X-BASE04T | X-BASE04S | X-BASE04X | X-BASE04A | 12 | X-BASE04 | 257 | 268 | 1 | 7
X-BASE04 | Equipo prod.base | Hs | 0 | 12009.3513 | 0 | A | A-AD01 | AYUDANTE | hh | 422.4804 |  | 3 | 3 | 1267.4413 | 0 | 0 | 3423.3956 | 8548.4557 | 37.5 | 0 | 0 | 0 | X-BASE04A | X-BASE04E | X-BASE04M | X-BASE04T | X-BASE04S | X-BASE04X | X-BASE04A | 12 | X-BASE04 | 257 | 268 | 2 | 7
X-BASE04 | Equipo prod.base | Hs | 0 | 12009.3513 | 0 | A | A-AD05 | OPER. EQUIPO | hh | 581.0612 |  | 1 | 1 | 581.0612 | 0 | 0 | 3423.3956 | 8548.4557 | 37.5 | 0 | 0 | 0 | X-BASE04A | X-BASE04E | X-BASE04M | X-BASE04T | X-BASE04S | X-BASE04X | X-BASE04A | 12 | X-BASE04 | 257 | 268 | 3 | 7
X-BASE04 | Equipo prod.base | Hs | 0 | 12009.3513 | 0 | A | A-AD03 | OFICIAL | hh | 496.916 |  | 2 | 2 | 993.8319 | 0 | 0 | 3423.3956 | 8548.4557 | 37.5 | 0 | 0 | 0 | X-BASE04A | X-BASE04E | X-BASE04M | X-BASE04T | X-BASE04S | X-BASE04X | X-BASE04A | 12 | X-BASE04 | 257 | 268 | 4 | 7
X-BASE04 | Equipo prod.base | Hs | 0 | 12009.3513 | 0 | E | E-E13 | CARGADOR FRONTAL S/NEUM. (2,30 M3) | HR | 3152.836 |  | 1 | 1 | 3152.836 | 0 | 0 | 3423.3956 | 8548.4557 | 37.5 | 0 | 0 | 0 | X-BASE04A | X-BASE04E | X-BASE04M | X-BASE04T | X-BASE04S | X-BASE04X | X-BASE04E | 12 | X-BASE04 | 257 | 268 | 5 | 7
X-BASE04 | Equipo prod.base | Hs | 0 | 12009.3513 | 0 | E | E-E102 | GRILLA FIJA | HR | 346.3869 |  | 1 | 1 | 346.3869 | 0 | 0 | 3423.3956 | 8548.4557 | 37.5 | 0 | 0 | 0 | X-BASE04A | X-BASE04E | X-BASE04M | X-BASE04T | X-BASE04S | X-BASE04X | X-BASE04E | 12 | X-BASE04 | 257 | 268 | 6 | 7
X-BASE04 | Equipo prod.base | Hs | 0 | 12009.3513 | 0 | E | E-E74 | GRUPO ELECTROGENO 244 KVA-195 KW | HR | 2848.5638 |  | 1 | 1 | 2848.5638 | 0 | 0 | 3423.3956 | 8548.4557 | 37.5 | 0 | 0 | 0 | X-BASE04A | X-BASE04E | X-BASE04M | X-BASE04T | X-BASE04S | X-BASE04X | X-BASE04E | 12 | X-BASE04 | 257 | 268 | 7 | 7
X-BASE04 | Equipo prod.base | Hs | 0 | 12009.3513 | 0 | E | E-E107 | ALIMENTADOR VIBRAT.CAP.200 T/H | HR | 163.28 |  | 1 | 1 | 163.28 | 0 | 0 | 3423.3956 | 8548.4557 | 37.5 | 0 | 0 | 0 | X-BASE04A | X-BASE04E | X-BASE04M | X-BASE04T | X-BASE04S | X-BASE04X | X-BASE04E | 12 | X-BASE04 | 257 | 268 | 8 | 7
X-BASE04 | Equipo prod.base | Hs | 0 | 12009.3513 | 0 | E | E-E101 | TRITUR.SECUND.A CONO 45" C/ZARANDA | HR | 1714.44 |  | 0 | 0 | 0 | 0 | 0 | 3423.3956 | 8548.4557 | 37.5 | 0 | 0 | 0 | X-BASE04A | X-BASE04E | X-BASE04M | X-BASE04T | X-BASE04S | X-BASE04X | X-BASE04E | 12 | X-BASE04 | 257 | 268 | 9 | 7
X-BASE04 | Equipo prod.base | Hs | 0 | 12009.3513 | 0 | E | E-E110 | CINTA TRANSPORTADORA 0,90 m x 15 m | HR | 310.86 |  | 4 | 4 | 1243.44 | 0 | 0 | 3423.3956 | 8548.4557 | 37.5 | 0 | 0 | 0 | X-BASE04A | X-BASE04E | X-BASE04M | X-BASE04T | X-BASE04S | X-BASE04X | X-BASE04E | 12 | X-BASE04 | 257 | 268 | 10 | 7
X-BASE04 | Equipo prod.base | Hs | 0 | 12009.3513 | 0 | E | E-E103 | PLANTA DE ZARANDEO 100/175 T/H | HR | 793.949 |  | 1 | 1 | 793.949 | 0 | 0 | 3423.3956 | 8548.4557 | 37.5 | 0 | 0 | 0 | X-BASE04A | X-BASE04E | X-BASE04M | X-BASE04T | X-BASE04S | X-BASE04X | X-BASE04E | 12 | X-BASE04 | 257 | 268 | 11 | 7
X-BASE04 | Equipo prod.base | Hs | 0 | 12009.3513 | 0 | M | M-VARIOS | MATERIALES VARIOS | GL | 0.5 |  | 75 | 75 | 37.5 | 0 | 0 | 3423.3956 | 8548.4557 | 37.5 | 0 | 0 | 0 | X-BASE04A | X-BASE04E | X-BASE04M | X-BASE04T | X-BASE04S | X-BASE04X | X-BASE04M | 12 | X-BASE04 | 257 | 268 | 12 | 7
X-EXCLI02 | Limp.y desbosque con arboles | Ha | 0 | 140572.427 | 0 | A | A-AD01 | AYUDANTE | hh | 422.4804 | 10000 | 1 | 13.3333 | 5633.0724 | 0 | 0 | 18803.793 | 118918.634 | 2850 | 0 | 0 | 0 | X-EXCLI02A | X-EXCLI02E | X-EXCLI02M | X-EXCLI02T | X-EXCLI02S | X-EXCLI02X | X-EXCLI02A | 7 | X-EXCLI02 | 269 | 275 | 1 | 36
X-EXCLI02 | Limp.y desbosque con arboles | Ha | 0 | 140572.427 | 0 | A | A-AD05 | OPER. EQUIPO | hh | 581.0612 |  |  | 13.3333 | 7747.4827 | 0 | 0 | 18803.793 | 118918.634 | 2850 | 0 | 0 | 0 | X-EXCLI02A | X-EXCLI02E | X-EXCLI02M | X-EXCLI02T | X-EXCLI02S | X-EXCLI02X | X-EXCLI02A | 7 | X-EXCLI02 | 269 | 275 | 2 | 36
X-EXCLI02 | Limp.y desbosque con arboles | Ha | 0 | 140572.427 | 0 | E | E-E03 | TOPADORA SIN ESC.(34 T) | HR | 6615.207 |  | 750 | 13.3333 | 88202.76 | 0 | 0 | 18803.793 | 118918.634 | 2850 | 0 | 0 | 0 | X-EXCLI02A | X-EXCLI02E | X-EXCLI02M | X-EXCLI02T | X-EXCLI02S | X-EXCLI02X | X-EXCLI02E | 7 | X-EXCLI02 | 269 | 275 | 3 | 36
X-EXCLI02 | Limp.y desbosque con arboles | Ha | 0 | 140572.427 | 0 | A | A-AD05 | OPER. EQUIPO | hh | 581.0612 |  |  | 9.3333 | 5423.2379 | 0 | 0 | 18803.793 | 118918.634 | 2850 | 0 | 0 | 0 | X-EXCLI02A | X-EXCLI02E | X-EXCLI02M | X-EXCLI02T | X-EXCLI02S | X-EXCLI02X | X-EXCLI02A | 7 | X-EXCLI02 | 269 | 275 | 4 | 36
X-EXCLI02 | Limp.y desbosque con arboles | Ha | 0 | 140572.427 | 0 | E | E-E29 | RETROEXCAVADORA S/CARRILES 1,1 M3 | HR | 3248.712 |  | 0.35 | 4.6667 | 15160.656 | 0 | 0 | 18803.793 | 118918.634 | 2850 | 0 | 0 | 0 | X-EXCLI02A | X-EXCLI02E | X-EXCLI02M | X-EXCLI02T | X-EXCLI02S | X-EXCLI02X | X-EXCLI02E | 7 | X-EXCLI02 | 269 | 275 | 5 | 36
X-EXCLI02 | Limp.y desbosque con arboles | Ha | 0 | 140572.427 | 0 | E | E-E35 | CAMION VOLCADOR 6x4 CAP. 24 T=15 m3 | HR | 3333.261 |  |  | 4.6667 | 15555.218 | 0 | 0 | 18803.793 | 118918.634 | 2850 | 0 | 0 | 0 | X-EXCLI02A | X-EXCLI02E | X-EXCLI02M | X-EXCLI02T | X-EXCLI02S | X-EXCLI02X | X-EXCLI02E | 7 | X-EXCLI02 | 269 | 275 | 6 | 36
X-EXCLI02 | Limp.y desbosque con arboles | Ha | 0 | 140572.427 | 0 | M | M-VARIOS | MATERIALES VARIOS | GL | 0.5 | 1 | 5700 | 5700 | 2850 | 0 | 0 | 18803.793 | 118918.634 | 2850 | 0 | 0 | 0 | X-EXCLI02A | X-EXCLI02E | X-EXCLI02M | X-EXCLI02T | X-EXCLI02S | X-EXCLI02X | X-EXCLI02M | 7 | X-EXCLI02 | 269 | 275 | 7 | 36
X-AGU | Agua para hormigones | m3 | 0 | 400.9592 | 0 | A | A-AD03 | OFICIAL | hh | 496.916 |  | 1.25 | 0.125 | 62.1145 | 0 | 0 | 62.1145 | 238.8447 | 0 | 0 | 100 | 0 | X-AGUA | X-AGUE | X-AGUM | X-AGUT | X-AGUS | X-AGUX | X-AGUA | 4 | X-AGU | 276 | 279 | 1 | 0.125
X-AGU | Agua para hormigones | m3 | 0 | 400.9592 | 0 | E | E-E39 | CAMION REGADOR CAP. 8 m3 | HR | 2281.2949 |  | 0.8 | 0.1 | 228.1295 | 0 | 0 | 62.1145 | 238.8447 | 0 | 0 | 100 | 0 | X-AGUA | X-AGUE | X-AGUM | X-AGUT | X-AGUS | X-AGUX | X-AGUE | 4 | X-AGU | 276 | 279 | 2 | 0.125
X-AGU | Agua para hormigones | m3 | 0 | 400.9592 | 0 | E | E-E92 | ELECTROBOMBA 9 KW | HR | 85.722 | 8 | 1 | 0.125 | 10.7153 | 0 | 0 | 62.1145 | 238.8447 | 0 | 0 | 100 | 0 | X-AGUA | X-AGUE | X-AGUM | X-AGUT | X-AGUS | X-AGUX | X-AGUE | 4 | X-AGU | 276 | 279 | 3 | 0.125
X-AGU | Agua para hormigones | m3 | 0 | 400.9592 | 0 | S | S-S03AGU | CANON DE AGUA | m3 | 100 | 1 | 1 | 1 | 100 | 0 | 0 | 62.1145 | 238.8447 | 0 | 0 | 100 | 0 | X-AGUA | X-AGUE | X-AGUM | X-AGUT | X-AGUS | X-AGUX | X-AGUS | 4 | X-AGU | 276 | 279 | 4 | 0.125
X-PHP | Producción de Hormigón en Planta | m3 | 0 | 972.7182 | 0 | A | A-AD01 | AYUDANTE | hh | 422.4804 |  | 4 | 0.33333 | 140.8268 | 0 | 0 | 439.5068 | 533.2114 | 0 | 0 | 0 | 0 | X-PHPA | X-PHPE | X-PHPM | X-PHPT | X-PHPS | X-PHPX | X-PHPA | 8 | X-PHP | 280 | 287 | 1 | 0.86667
X-PHP | Producción de Hormigón en Planta | m3 | 0 | 972.7182 | 0 | A | A-AD03 | OFICIAL | hh | 496.916 |  |  | 0.13333 | 66.2555 | 0 | 0 | 439.5068 | 533.2114 | 0 | 0 | 0 | 0 | X-PHPA | X-PHPE | X-PHPM | X-PHPT | X-PHPS | X-PHPX | X-PHPA | 8 | X-PHP | 280 | 287 | 2 | 0.86667
X-PHP | Producción de Hormigón en Planta | m3 | 0 | 972.7182 | 0 | A | A-AD04 | OFICIAL ESPECIALIZADO | hh | 581.0612 |  |  | 0.13333 | 77.4748 | 0 | 0 | 439.5068 | 533.2114 | 0 | 0 | 0 | 0 | X-PHPA | X-PHPE | X-PHPM | X-PHPT | X-PHPS | X-PHPX | X-PHPA | 8 | X-PHP | 280 | 287 | 3 | 0.86667
X-PHP | Producción de Hormigón en Planta | m3 | 0 | 972.7182 | 0 | A | A-AD04 | OFICIAL ESPECIALIZADO | hh | 581.0612 |  |  | 0.13333 | 77.4748 | 0 | 0 | 439.5068 | 533.2114 | 0 | 0 | 0 | 0 | X-PHPA | X-PHPE | X-PHPM | X-PHPT | X-PHPS | X-PHPX | X-PHPA | 8 | X-PHP | 280 | 287 | 4 | 0.86667
X-PHP | Producción de Hormigón en Planta | m3 | 0 | 972.7182 | 0 | A | A-AD04 | OFICIAL ESPECIALIZADO | hh | 581.0612 |  | 1.6 | 0.13333 | 77.4748 | 0 | 0 | 439.5068 | 533.2114 | 0 | 0 | 0 | 0 | X-PHPA | X-PHPE | X-PHPM | X-PHPT | X-PHPS | X-PHPX | X-PHPA | 8 | X-PHP | 280 | 287 | 5 | 0.86667
X-PHP | Producción de Hormigón en Planta | m3 | 0 | 972.7182 | 0 | E | E-E12 | CARGADOR FRONTAL S/NEUM. (1,60 M3) | HR | 2143.5612 |  |  | 0.083333 | 178.6301 | 0 | 0 | 439.5068 | 533.2114 | 0 | 0 | 0 | 0 | X-PHPA | X-PHPE | X-PHPM | X-PHPT | X-PHPS | X-PHPX | X-PHPE | 8 | X-PHP | 280 | 287 | 6 | 0.86667
X-PHP | Producción de Hormigón en Planta | m3 | 0 | 972.7182 | 0 | E | E-E72 | GRUPO ELECTROGENO 113 KVA-90 KW | HR | 1785.366 |  |  | 0.083333 | 148.7805 | 0 | 0 | 439.5068 | 533.2114 | 0 | 0 | 0 | 0 | X-PHPA | X-PHPE | X-PHPM | X-PHPT | X-PHPS | X-PHPX | X-PHPE | 8 | X-PHP | 280 | 287 | 7 | 0.86667
X-PHP | Producción de Hormigón en Planta | m3 | 0 | 972.7182 | 0 | E | E-E118 | PLANTA ELAB. HORMIGON (50-90 M3/H) | HR | 2469.61 | 12 | 1 | 0.083333 | 205.8008 | 0 | 0 | 439.5068 | 533.2114 | 0 | 0 | 0 | 0 | X-PHPA | X-PHPE | X-PHPM | X-PHPT | X-PHPS | X-PHPX | X-PHPE | 8 | X-PHP | 280 | 287 | 8 | 0.86667
X-AGT | Agregado grueso triturado | tn | 0 | 346.124 | 0 | A | A-AD01 | AYUDANTE | hh | 422.4804 | 75 | 2 | 0.058774 | 24.8308 | 0 | 0 | 95.7976 | 248.9764 | 0 | 0 | 1.35 | 0 | X-AGTA | X-AGTE | X-AGTM | X-AGTT | X-AGTS | X-AGTX | X-AGTA | 17 | X-AGT | 288 | 304 | 1 | 0.19427
X-AGT | Agregado grueso triturado | tn | 0 | 346.124 | 0 | A | A-AD02 | MEDIO OFICIAL | hh | 459.1009 | 75 | 2 | 0.034667 | 15.9155 | 0 | 0 | 95.7976 | 248.9764 | 0 | 0 | 1.35 | 0 | X-AGTA | X-AGTE | X-AGTM | X-AGTT | X-AGTS | X-AGTX | X-AGTA | 17 | X-AGT | 288 | 304 | 2 | 0.19427
X-AGT | Agregado grueso triturado | tn | 0 | 346.124 | 0 | A | A-AD03 | OFICIAL | hh | 496.916 | 75 |  | 0.017333 | 8.6132 | 0 | 0 | 95.7976 | 248.9764 | 0 | 0 | 1.35 | 0 | X-AGTA | X-AGTE | X-AGTM | X-AGTT | X-AGTS | X-AGTX | X-AGTA | 17 | X-AGT | 288 | 304 | 3 | 0.19427
X-AGT | Agregado grueso triturado | tn | 0 | 346.124 | 0 | A | A-AD04 | OFICIAL ESPECIALIZADO | hh | 581.0612 | 70 | 1.35 | 0.024107 | 14.0077 | 0 | 0 | 95.7976 | 248.9764 | 0 | 0 | 1.35 | 0 | X-AGTA | X-AGTE | X-AGTM | X-AGTT | X-AGTS | X-AGTX | X-AGTA | 17 | X-AGT | 288 | 304 | 4 | 0.19427
X-AGT | Agregado grueso triturado | tn | 0 | 346.124 | 0 | A | A-AD04 | OFICIAL ESPECIALIZADO | hh | 581.0612 | 75 |  | 0.017333 | 10.0717 | 0 | 0 | 95.7976 | 248.9764 | 0 | 0 | 1.35 | 0 | X-AGTA | X-AGTE | X-AGTM | X-AGTT | X-AGTS | X-AGTX | X-AGTA | 17 | X-AGT | 288 | 304 | 5 | 0.19427
X-AGT | Agregado grueso triturado | tn | 0 | 346.124 | 0 | A | A-AD03 | OFICIAL | hh | 496.916 | 14 | 1.25 | 0.024726 | 12.2869 | 0 | 0 | 95.7976 | 248.9764 | 0 | 0 | 1.35 | 0 | X-AGTA | X-AGTE | X-AGTM | X-AGTT | X-AGTS | X-AGTX | X-AGTA | 17 | X-AGT | 288 | 304 | 6 | 0.19427
X-AGT | Agregado grueso triturado | tn | 0 | 346.124 | 0 | A | A-AD04 | OFICIAL ESPECIALIZADO | hh | 581.0612 | 75 |  | 0.017333 | 10.0717 | 0 | 0 | 95.7976 | 248.9764 | 0 | 0 | 1.35 | 0 | X-AGTA | X-AGTE | X-AGTM | X-AGTT | X-AGTS | X-AGTX | X-AGTA | 17 | X-AGT | 288 | 304 | 7 | 0.19427
X-AGT | Agregado grueso triturado | tn | 0 | 346.124 | 0 | E | E-E15 | CARGADOR FRONTAL S/NEUM. (3,00 M3) | HR | 4370.2095 | 75 | 1 | 0.017333 | 75.7503 | 0 | 0 | 95.7976 | 248.9764 | 0 | 0 | 1.35 | 0 | X-AGTA | X-AGTE | X-AGTM | X-AGTT | X-AGTS | X-AGTX | X-AGTE | 17 | X-AGT | 288 | 304 | 8 | 0.19427
X-AGT | Agregado grueso triturado | tn | 0 | 346.124 | 0 | E | E-E29 | RETROEXCAVADORA S/CARRILES 1,1 M3 | HR | 3248.712 | 1.35 | 1.5 | 0.019286 | 62.6537 | 0 | 0 | 95.7976 | 248.9764 | 0 | 0 | 1.35 | 0 | X-AGTA | X-AGTE | X-AGTM | X-AGTT | X-AGTS | X-AGTX | X-AGTE | 17 | X-AGT | 288 | 304 | 9 | 0.19427
X-AGT | Agregado grueso triturado | tn | 0 | 346.124 | 0 | E | E-E35 | CAMION VOLCADOR 6x4 CAP. 24 T=15 m3 | HR | 3333.261 | 45 | 35 | 0 | 0 | 0 | 0 | 95.7976 | 248.9764 | 0 | 0 | 1.35 | 0 | X-AGTA | X-AGTE | X-AGTM | X-AGTT | X-AGTS | X-AGTX | X-AGTE | 17 | X-AGT | 288 | 304 | 10 | 0.19427
X-AGT | Agregado grueso triturado | tn | 0 | 346.124 | 0 | E | E-E75 | GRUPO ELECTROGENO 455 KVA-364 KW | HR | 5499.5054 | 75 | 1.3 | 0.017333 | 95.3248 | 0 | 0 | 95.7976 | 248.9764 | 0 | 0 | 1.35 | 0 | X-AGTA | X-AGTE | X-AGTM | X-AGTT | X-AGTS | X-AGTX | X-AGTE | 17 | X-AGT | 288 | 304 | 11 | 0.19427
X-AGT | Agregado grueso triturado | tn | 0 | 346.124 | 0 | E | E-E92 | ELECTROBOMBA 9 KW | HR | 85.722 | 75 | 1.3 | 0.017333 | 1.4858 | 0 | 0 | 95.7976 | 248.9764 | 0 | 0 | 1.35 | 0 | X-AGTA | X-AGTE | X-AGTM | X-AGTT | X-AGTS | X-AGTX | X-AGTE | 17 | X-AGT | 288 | 304 | 12 | 0.19427
X-AGT | Agregado grueso triturado | tn | 0 | 346.124 | 0 | E | E-E103 | PLANTA DE ZARANDEO 100/175 T/H | HR | 793.949 | 75 | 1.3 | 0.017333 | 13.7618 | 0 | 0 | 95.7976 | 248.9764 | 0 | 0 | 1.35 | 0 | X-AGTA | X-AGTE | X-AGTM | X-AGTT | X-AGTS | X-AGTX | X-AGTE | 17 | X-AGT | 288 | 304 | 13 | 0.19427
X-AGT | Agregado grueso triturado | tn | 0 | 346.124 | 0 | E | E-E101 | TRITUR.SECUND.A CONO 45" C/ZARANDA | HR | 1714.44 | 75 | 0 | 0 | 0 | 0 | 0 | 95.7976 | 248.9764 | 0 | 0 | 1.35 | 0 | X-AGTA | X-AGTE | X-AGTM | X-AGTT | X-AGTS | X-AGTX | X-AGTE | 17 | X-AGT | 288 | 304 | 14 | 0.19427
X-AGT | Agregado grueso triturado | tn | 0 | 346.124 | 0 | E | E-E107 | ALIMENTADOR VIBRAT.CAP.200 T/H | HR | 163.28 | 75 | 0 | 0 | 0 | 0 | 0 | 95.7976 | 248.9764 | 0 | 0 | 1.35 | 0 | X-AGTA | X-AGTE | X-AGTM | X-AGTT | X-AGTS | X-AGTX | X-AGTE | 17 | X-AGT | 288 | 304 | 15 | 0.19427
X-AGT | Agregado grueso triturado | tn | 0 | 346.124 | 0 | E | E-E109 | CINTA TRANSPORTADORA 0,76 m x 15 m | HR | 140.9515 | 75 | 5 | 0 | 0 | 0 | 0 | 95.7976 | 248.9764 | 0 | 0 | 1.35 | 0 | X-AGTA | X-AGTE | X-AGTM | X-AGTT | X-AGTS | X-AGTX | X-AGTE | 17 | X-AGT | 288 | 304 | 16 | 0.19427
X-AGT | Agregado grueso triturado | tn | 0 | 346.124 | 0 | S | S-CA0020 | Derechos y cánon | m3b | 1 | 1.35 | 0 | 1.35 | 1.35 | 0 | 0 | 95.7976 | 248.9764 | 0 | 0 | 1.35 | 0 | X-AGTA | X-AGTE | X-AGTM | X-AGTT | X-AGTS | X-AGTX | X-AGTS | 17 | X-AGT | 288 | 304 | 17 | 0.19427
X-AFT | Agregado fino triturado | tn | 0 | 346.124 | 0 | A | A-AD01 | AYUDANTE | hh | 422.4804 | 75 | 2 | 0.058774 | 24.8308 | 0 | 0 | 95.7976 | 248.9764 | 0 | 0 | 1.35 | 0 | X-AFTA | X-AFTE | X-AFTM | X-AFTT | X-AFTS | X-AFTX | X-AFTA | 17 | X-AFT | 305 | 321 | 1 | 0.19427
X-AFT | Agregado fino triturado | tn | 0 | 346.124 | 0 | A | A-AD02 | MEDIO OFICIAL | hh | 459.1009 | 75 | 2 | 0.034667 | 15.9155 | 0 | 0 | 95.7976 | 248.9764 | 0 | 0 | 1.35 | 0 | X-AFTA | X-AFTE | X-AFTM | X-AFTT | X-AFTS | X-AFTX | X-AFTA | 17 | X-AFT | 305 | 321 | 2 | 0.19427
X-AFT | Agregado fino triturado | tn | 0 | 346.124 | 0 | A | A-AD03 | OFICIAL | hh | 496.916 | 75 |  | 0.017333 | 8.6132 | 0 | 0 | 95.7976 | 248.9764 | 0 | 0 | 1.35 | 0 | X-AFTA | X-AFTE | X-AFTM | X-AFTT | X-AFTS | X-AFTX | X-AFTA | 17 | X-AFT | 305 | 321 | 3 | 0.19427
X-AFT | Agregado fino triturado | tn | 0 | 346.124 | 0 | A | A-AD04 | OFICIAL ESPECIALIZADO | hh | 581.0612 | 70 | 1.35 | 0.024107 | 14.0077 | 0 | 0 | 95.7976 | 248.9764 | 0 | 0 | 1.35 | 0 | X-AFTA | X-AFTE | X-AFTM | X-AFTT | X-AFTS | X-AFTX | X-AFTA | 17 | X-AFT | 305 | 321 | 4 | 0.19427
X-AFT | Agregado fino triturado | tn | 0 | 346.124 | 0 | A | A-AD04 | OFICIAL ESPECIALIZADO | hh | 581.0612 | 75 |  | 0.017333 | 10.0717 | 0 | 0 | 95.7976 | 248.9764 | 0 | 0 | 1.35 | 0 | X-AFTA | X-AFTE | X-AFTM | X-AFTT | X-AFTS | X-AFTX | X-AFTA | 17 | X-AFT | 305 | 321 | 5 | 0.19427
X-AFT | Agregado fino triturado | tn | 0 | 346.124 | 0 | A | A-AD03 | OFICIAL | hh | 496.916 | 14 | 1.25 | 0.024726 | 12.2869 | 0 | 0 | 95.7976 | 248.9764 | 0 | 0 | 1.35 | 0 | X-AFTA | X-AFTE | X-AFTM | X-AFTT | X-AFTS | X-AFTX | X-AFTA | 17 | X-AFT | 305 | 321 | 6 | 0.19427
X-AFT | Agregado fino triturado | tn | 0 | 346.124 | 0 | A | A-AD04 | OFICIAL ESPECIALIZADO | hh | 581.0612 | 75 |  | 0.017333 | 10.0717 | 0 | 0 | 95.7976 | 248.9764 | 0 | 0 | 1.35 | 0 | X-AFTA | X-AFTE | X-AFTM | X-AFTT | X-AFTS | X-AFTX | X-AFTA | 17 | X-AFT | 305 | 321 | 7 | 0.19427
X-AFT | Agregado fino triturado | tn | 0 | 346.124 | 0 | E | E-E15 | CARGADOR FRONTAL S/NEUM. (3,00 M3) | HR | 4370.2095 | 75 | 1 | 0.017333 | 75.7503 | 0 | 0 | 95.7976 | 248.9764 | 0 | 0 | 1.35 | 0 | X-AFTA | X-AFTE | X-AFTM | X-AFTT | X-AFTS | X-AFTX | X-AFTE | 17 | X-AFT | 305 | 321 | 8 | 0.19427
X-AFT | Agregado fino triturado | tn | 0 | 346.124 | 0 | E | E-E29 | RETROEXCAVADORA S/CARRILES 1,1 M3 | HR | 3248.712 | 1.35 | 1.5 | 0.019286 | 62.6537 | 0 | 0 | 95.7976 | 248.9764 | 0 | 0 | 1.35 | 0 | X-AFTA | X-AFTE | X-AFTM | X-AFTT | X-AFTS | X-AFTX | X-AFTE | 17 | X-AFT | 305 | 321 | 9 | 0.19427
X-AFT | Agregado fino triturado | tn | 0 | 346.124 | 0 | E | E-E35 | CAMION VOLCADOR 6x4 CAP. 24 T=15 m3 | HR | 3333.261 | 45 | 35 | 0 | 0 | 0 | 0 | 95.7976 | 248.9764 | 0 | 0 | 1.35 | 0 | X-AFTA | X-AFTE | X-AFTM | X-AFTT | X-AFTS | X-AFTX | X-AFTE | 17 | X-AFT | 305 | 321 | 10 | 0.19427
X-AFT | Agregado fino triturado | tn | 0 | 346.124 | 0 | E | E-E75 | GRUPO ELECTROGENO 455 KVA-364 KW | HR | 5499.5054 | 75 | 1.3 | 0.017333 | 95.3248 | 0 | 0 | 95.7976 | 248.9764 | 0 | 0 | 1.35 | 0 | X-AFTA | X-AFTE | X-AFTM | X-AFTT | X-AFTS | X-AFTX | X-AFTE | 17 | X-AFT | 305 | 321 | 11 | 0.19427
X-AFT | Agregado fino triturado | tn | 0 | 346.124 | 0 | E | E-E92 | ELECTROBOMBA 9 KW | HR | 85.722 | 75 | 1.3 | 0.017333 | 1.4858 | 0 | 0 | 95.7976 | 248.9764 | 0 | 0 | 1.35 | 0 | X-AFTA | X-AFTE | X-AFTM | X-AFTT | X-AFTS | X-AFTX | X-AFTE | 17 | X-AFT | 305 | 321 | 12 | 0.19427
X-AFT | Agregado fino triturado | tn | 0 | 346.124 | 0 | E | E-E103 | PLANTA DE ZARANDEO 100/175 T/H | HR | 793.949 | 75 | 1.3 | 0.017333 | 13.7618 | 0 | 0 | 95.7976 | 248.9764 | 0 | 0 | 1.35 | 0 | X-AFTA | X-AFTE | X-AFTM | X-AFTT | X-AFTS | X-AFTX | X-AFTE | 17 | X-AFT | 305 | 321 | 13 | 0.19427
X-AFT | Agregado fino triturado | tn | 0 | 346.124 | 0 | E | E-E101 | TRITUR.SECUND.A CONO 45" C/ZARANDA | HR | 1714.44 | 75 | 0 | 0 | 0 | 0 | 0 | 95.7976 | 248.9764 | 0 | 0 | 1.35 | 0 | X-AFTA | X-AFTE | X-AFTM | X-AFTT | X-AFTS | X-AFTX | X-AFTE | 17 | X-AFT | 305 | 321 | 14 | 0.19427
X-AFT | Agregado fino triturado | tn | 0 | 346.124 | 0 | E | E-E107 | ALIMENTADOR VIBRAT.CAP.200 T/H | HR | 163.28 | 75 | 0 | 0 | 0 | 0 | 0 | 95.7976 | 248.9764 | 0 | 0 | 1.35 | 0 | X-AFTA | X-AFTE | X-AFTM | X-AFTT | X-AFTS | X-AFTX | X-AFTE | 17 | X-AFT | 305 | 321 | 15 | 0.19427
X-AFT | Agregado fino triturado | tn | 0 | 346.124 | 0 | E | E-E109 | CINTA TRANSPORTADORA 0,76 m x 15 m | HR | 140.9515 | 75 | 5 | 0 | 0 | 0 | 0 | 95.7976 | 248.9764 | 0 | 0 | 1.35 | 0 | X-AFTA | X-AFTE | X-AFTM | X-AFTT | X-AFTS | X-AFTX | X-AFTE | 17 | X-AFT | 305 | 321 | 16 | 0.19427
X-AFT | Agregado fino triturado | tn | 0 | 346.124 | 0 | S | S-CA0020 | Derechos y cánon | m3b | 1 | 1.35 | 0 | 1.35 | 1.35 | 0 | 0 | 95.7976 | 248.9764 | 0 | 0 | 1.35 | 0 | X-AFTA | X-AFTE | X-AFTM | X-AFTT | X-AFTS | X-AFTX | X-AFTS | 17 | X-AFT | 305 | 321 | 17 | 0.19427
X-ARE | Arena zarandeada | tn | 0 | 313.0569 | 0 | A | A-AD01 | AYUDANTE | hh | 422.4804 | 80 | 2 | 0.054107 | 22.8592 | 0 | 0 | 87.8124 | 223.8945 | 0 | 0 | 1.35 | 0 | X-AREA | X-AREE | X-AREM | X-ARET | X-ARES | X-AREX | X-AREA | 17 | X-ARE | 322 | 338 | 1 | 0.17794
X-ARE | Arena zarandeada | tn | 0 | 313.0569 | 0 | A | A-AD02 | MEDIO OFICIAL | hh | 459.1009 | 80 | 2 | 0.03 | 13.773 | 0 | 0 | 87.8124 | 223.8945 | 0 | 0 | 1.35 | 0 | X-AREA | X-AREE | X-AREM | X-ARET | X-ARES | X-AREX | X-AREA | 17 | X-ARE | 322 | 338 | 2 | 0.17794
X-ARE | Arena zarandeada | tn | 0 | 313.0569 | 0 | A | A-AD03 | OFICIAL | hh | 496.916 | 80 |  | 0.015 | 7.4537 | 0 | 0 | 87.8124 | 223.8945 | 0 | 0 | 1.35 | 0 | X-AREA | X-AREE | X-AREM | X-ARET | X-ARES | X-AREX | X-AREA | 17 | X-ARE | 322 | 338 | 3 | 0.17794
X-ARE | Arena zarandeada | tn | 0 | 313.0569 | 0 | A | A-AD04 | OFICIAL ESPECIALIZADO | hh | 581.0612 | 70 | 1.35 | 0.024107 | 14.0077 | 0 | 0 | 87.8124 | 223.8945 | 0 | 0 | 1.35 | 0 | X-AREA | X-AREE | X-AREM | X-ARET | X-ARES | X-AREX | X-AREA | 17 | X-ARE | 322 | 338 | 4 | 0.17794
X-ARE | Arena zarandeada | tn | 0 | 313.0569 | 0 | A | A-AD04 | OFICIAL ESPECIALIZADO | hh | 581.0612 | 80 |  | 0.015 | 8.7159 | 0 | 0 | 87.8124 | 223.8945 | 0 | 0 | 1.35 | 0 | X-AREA | X-AREE | X-AREM | X-ARET | X-ARES | X-AREX | X-AREA | 17 | X-ARE | 322 | 338 | 5 | 0.17794
X-ARE | Arena zarandeada | tn | 0 | 313.0569 | 0 | A | A-AD03 | OFICIAL | hh | 496.916 | 14 | 1.25 | 0.024726 | 12.2869 | 0 | 0 | 87.8124 | 223.8945 | 0 | 0 | 1.35 | 0 | X-AREA | X-AREE | X-AREM | X-ARET | X-ARES | X-AREX | X-AREA | 17 | X-ARE | 322 | 338 | 6 | 0.17794
X-ARE | Arena zarandeada | tn | 0 | 313.0569 | 0 | A | A-AD04 | OFICIAL ESPECIALIZADO | hh | 581.0612 | 80 |  | 0.015 | 8.7159 | 0 | 0 | 87.8124 | 223.8945 | 0 | 0 | 1.35 | 0 | X-AREA | X-AREE | X-AREM | X-ARET | X-ARES | X-AREX | X-AREA | 17 | X-ARE | 322 | 338 | 7 | 0.17794
X-ARE | Arena zarandeada | tn | 0 | 313.0569 | 0 | E | E-E15 | CARGADOR FRONTAL S/NEUM. (3,00 M3) | HR | 4370.2095 | 80 | 1 | 0.015 | 65.5531 | 0 | 0 | 87.8124 | 223.8945 | 0 | 0 | 1.35 | 0 | X-AREA | X-AREE | X-AREM | X-ARET | X-ARES | X-AREX | X-AREE | 17 | X-ARE | 322 | 338 | 8 | 0.17794
X-ARE | Arena zarandeada | tn | 0 | 313.0569 | 0 | E | E-E29 | RETROEXCAVADORA S/CARRILES 1,1 M3 | HR | 3248.712 | 1.35 | 1.5 | 0.019286 | 62.6537 | 0 | 0 | 87.8124 | 223.8945 | 0 | 0 | 1.35 | 0 | X-AREA | X-AREE | X-AREM | X-ARET | X-ARES | X-AREX | X-AREE | 17 | X-ARE | 322 | 338 | 9 | 0.17794
X-ARE | Arena zarandeada | tn | 0 | 313.0569 | 0 | E | E-E35 | CAMION VOLCADOR 6x4 CAP. 24 T=15 m3 | HR | 3333.261 | 45 | 35 | 0 | 0 | 0 | 0 | 87.8124 | 223.8945 | 0 | 0 | 1.35 | 0 | X-AREA | X-AREE | X-AREM | X-ARET | X-ARES | X-AREX | X-AREE | 17 | X-ARE | 322 | 338 | 10 | 0.17794
X-ARE | Arena zarandeada | tn | 0 | 313.0569 | 0 | E | E-E75 | GRUPO ELECTROGENO 455 KVA-364 KW | HR | 5499.5054 | 80 | 1.2 | 0.015 | 82.4926 | 0 | 0 | 87.8124 | 223.8945 | 0 | 0 | 1.35 | 0 | X-AREA | X-AREE | X-AREM | X-ARET | X-ARES | X-AREX | X-AREE | 17 | X-ARE | 322 | 338 | 11 | 0.17794
X-ARE | Arena zarandeada | tn | 0 | 313.0569 | 0 | E | E-E92 | ELECTROBOMBA 9 KW | HR | 85.722 | 80 | 1.2 | 0.015 | 1.2858 | 0 | 0 | 87.8124 | 223.8945 | 0 | 0 | 1.35 | 0 | X-AREA | X-AREE | X-AREM | X-ARET | X-ARES | X-AREX | X-AREE | 17 | X-ARE | 322 | 338 | 12 | 0.17794
X-ARE | Arena zarandeada | tn | 0 | 313.0569 | 0 | E | E-E103 | PLANTA DE ZARANDEO 100/175 T/H | HR | 793.949 | 80 | 1.2 | 0.015 | 11.9092 | 0 | 0 | 87.8124 | 223.8945 | 0 | 0 | 1.35 | 0 | X-AREA | X-AREE | X-AREM | X-ARET | X-ARES | X-AREX | X-AREE | 17 | X-ARE | 322 | 338 | 13 | 0.17794
X-ARE | Arena zarandeada | tn | 0 | 313.0569 | 0 | E | E-E101 | TRITUR.SECUND.A CONO 45" C/ZARANDA | HR | 1714.44 | 80 | 0 | 0 | 0 | 0 | 0 | 87.8124 | 223.8945 | 0 | 0 | 1.35 | 0 | X-AREA | X-AREE | X-AREM | X-ARET | X-ARES | X-AREX | X-AREE | 17 | X-ARE | 322 | 338 | 14 | 0.17794
X-ARE | Arena zarandeada | tn | 0 | 313.0569 | 0 | E | E-E107 | ALIMENTADOR VIBRAT.CAP.200 T/H | HR | 163.28 | 80 | 0 | 0 | 0 | 0 | 0 | 87.8124 | 223.8945 | 0 | 0 | 1.35 | 0 | X-AREA | X-AREE | X-AREM | X-ARET | X-ARES | X-AREX | X-AREE | 17 | X-ARE | 322 | 338 | 15 | 0.17794
X-ARE | Arena zarandeada | tn | 0 | 313.0569 | 0 | E | E-E109 | CINTA TRANSPORTADORA 0,76 m x 15 m | HR | 140.9515 | 80 | 5 | 0 | 0 | 0 | 0 | 87.8124 | 223.8945 | 0 | 0 | 1.35 | 0 | X-AREA | X-AREE | X-AREM | X-ARET | X-ARES | X-AREX | X-AREE | 17 | X-ARE | 322 | 338 | 16 | 0.17794
X-ARE | Arena zarandeada | tn | 0 | 313.0569 | 0 | S | S-CA0020 | Derechos y cánon | m3b | 1 | 1.35 | 0 | 1.35 | 1.35 | 0 | 0 | 87.8124 | 223.8945 | 0 | 0 | 1.35 | 0 | X-AREA | X-AREE | X-AREM | X-ARET | X-ARES | X-AREX | X-ARES | 17 | X-ARE | 322 | 338 | 17 | 0.17794
X-PTA | Planta de Aridos - Trituración y Clasificación | M3 | 0 | 628.9448 | 0 | A | A-AD03 | OFICIAL | hh | 496.916 | 62.5 | 1.25 | 0.02 | 9.9383 | 0 | 0 | 65.8073 | 562.1376 | 1 | 0 | 0 | 0 | X-PTAA | X-PTAE | X-PTAM | X-PTAT | X-PTAS | X-PTAX | X-PTAA | 21 | X-PTA | 339 | 359 | 1 | 0.12129
X-PTA | Planta de Aridos - Trituración y Clasificación | M3 | 0 | 628.9448 | 0 | A | A-AD03 | OFICIAL | hh | 496.916 | 62.5 | 0.4 | 0.0064 | 3.1803 | 0 | 0 | 65.8073 | 562.1376 | 1 | 0 | 0 | 0 | X-PTAA | X-PTAE | X-PTAM | X-PTAT | X-PTAS | X-PTAX | X-PTAA | 21 | X-PTA | 339 | 359 | 2 | 0.12129
X-PTA | Planta de Aridos - Trituración y Clasificación | M3 | 0 | 628.9448 | 0 | A | A-AD04 | OFICIAL ESPECIALIZADO | hh | 581.0612 | 250 | 1.25 | 0.005 | 2.9053 | 0 | 0 | 65.8073 | 562.1376 | 1 | 0 | 0 | 0 | X-PTAA | X-PTAE | X-PTAM | X-PTAT | X-PTAS | X-PTAX | X-PTAA | 21 | X-PTA | 339 | 359 | 3 | 0.12129
X-PTA | Planta de Aridos - Trituración y Clasificación | M3 | 0 | 628.9448 | 0 | A | A-AD04 | OFICIAL ESPECIALIZADO | hh | 581.0612 | 62.5 | 2.5 | 0.04 | 23.2424 | 0 | 0 | 65.8073 | 562.1376 | 1 | 0 | 0 | 0 | X-PTAA | X-PTAE | X-PTAM | X-PTAT | X-PTAS | X-PTAX | X-PTAA | 21 | X-PTA | 339 | 359 | 4 | 0.12129
X-PTA | Planta de Aridos - Trituración y Clasificación | M3 | 0 | 628.9448 | 0 | A | A-AD04 | OFICIAL ESPECIALIZADO | hh | 581.0612 | 62.5 | 1.25 | 0.02 | 11.6212 | 0 | 0 | 65.8073 | 562.1376 | 1 | 0 | 0 | 0 | X-PTAA | X-PTAE | X-PTAM | X-PTAT | X-PTAS | X-PTAX | X-PTAA | 21 | X-PTA | 339 | 359 | 5 | 0.12129
X-PTA | Planta de Aridos - Trituración y Clasificación | M3 | 0 | 628.9448 | 0 | A | A-AD03 | OFICIAL | hh | 496.916 | 62.5 | 1 | 0.016 | 7.9507 | 0 | 0 | 65.8073 | 562.1376 | 1 | 0 | 0 | 0 | X-PTAA | X-PTAE | X-PTAM | X-PTAT | X-PTAS | X-PTAX | X-PTAA | 21 | X-PTA | 339 | 359 | 6 | 0.12129
X-PTA | Planta de Aridos - Trituración y Clasificación | M3 | 0 | 628.9448 | 0 | A | A-AD04 | OFICIAL ESPECIALIZADO | hh | 581.0612 | 180 | 1.25 | 0.0069444 | 4.0351 | 0 | 0 | 65.8073 | 562.1376 | 1 | 0 | 0 | 0 | X-PTAA | X-PTAE | X-PTAM | X-PTAT | X-PTAS | X-PTAX | X-PTAA | 21 | X-PTA | 339 | 359 | 7 | 0.12129
X-PTA | Planta de Aridos - Trituración y Clasificación | M3 | 0 | 628.9448 | 0 | A | A-AD01 | AYUDANTE | hh | 422.4804 | 180 | 1.25 | 0.0069444 | 2.9339 | 0 | 0 | 65.8073 | 562.1376 | 1 | 0 | 0 | 0 | X-PTAA | X-PTAE | X-PTAM | X-PTAT | X-PTAS | X-PTAX | X-PTAA | 21 | X-PTA | 339 | 359 | 8 | 0.12129
X-PTA | Planta de Aridos - Trituración y Clasificación | M3 | 0 | 628.9448 | 0 | E | E-E31 | RETROEXCAVADORA S/CARRILES 2,5 M3 | HR | 6372.6 | 180 | 1 | 0.0055556 | 35.4033 | 0 | 0 | 65.8073 | 562.1376 | 1 | 0 | 0 | 0 | X-PTAA | X-PTAE | X-PTAM | X-PTAT | X-PTAS | X-PTAX | X-PTAE | 21 | X-PTA | 339 | 359 | 9 | 0.12129
X-PTA | Planta de Aridos - Trituración y Clasificación | M3 | 0 | 628.9448 | 0 | E | E-E168 | TORRE DE ILUMINACION | HR | 323.2944 | 25 | 0.5 | 0.02 | 6.4659 | 0 | 0 | 65.8073 | 562.1376 | 1 | 0 | 0 | 0 | X-PTAA | X-PTAE | X-PTAM | X-PTAT | X-PTAS | X-PTAX | X-PTAE | 21 | X-PTA | 339 | 359 | 10 | 0.12129
X-PTA | Planta de Aridos - Trituración y Clasificación | M3 | 0 | 628.9448 | 0 | E | E-E35 | CAMION VOLCADOR 6x4 CAP. 24 T=15 m3 | HR | 3333.261 | 25 | 1 | 0.04 | 133.3304 | 0 | 0 | 65.8073 | 562.1376 | 1 | 0 | 0 | 0 | X-PTAA | X-PTAE | X-PTAM | X-PTAT | X-PTAS | X-PTAX | X-PTAE | 21 | X-PTA | 339 | 359 | 11 | 0.12129
X-PTA | Planta de Aridos - Trituración y Clasificación | M3 | 0 | 628.9448 | 0 | E | E-E13 | CARGADOR FRONTAL S/NEUM. (2,30 M3) | HR | 3152.836 | 25 | 1 | 0.04 | 126.1134 | 0 | 0 | 65.8073 | 562.1376 | 1 | 0 | 0 | 0 | X-PTAA | X-PTAE | X-PTAM | X-PTAT | X-PTAS | X-PTAX | X-PTAE | 21 | X-PTA | 339 | 359 | 12 | 0.12129
X-PTA | Planta de Aridos - Trituración y Clasificación | M3 | 0 | 628.9448 | 0 | E | E-E35 | CAMION VOLCADOR 6x4 CAP. 24 T=15 m3 | HR | 3333.261 | 25 | 1 | 0.04 | 133.3304 | 0 | 0 | 65.8073 | 562.1376 | 1 | 0 | 0 | 0 | X-PTAA | X-PTAE | X-PTAM | X-PTAT | X-PTAS | X-PTAX | X-PTAE | 21 | X-PTA | 339 | 359 | 13 | 0.12129
X-PTA | Planta de Aridos - Trituración y Clasificación | M3 | 0 | 628.9448 | 0 | E | E-E103 | PLANTA DE ZARANDEO 100/175 T/H | HR | 793.949 | 62.5 | 2 | 0.032 | 25.4064 | 0 | 0 | 65.8073 | 562.1376 | 1 | 0 | 0 | 0 | X-PTAA | X-PTAE | X-PTAM | X-PTAT | X-PTAS | X-PTAX | X-PTAE | 21 | X-PTA | 339 | 359 | 14 | 0.12129
X-PTA | Planta de Aridos - Trituración y Clasificación | M3 | 0 | 628.9448 | 0 | E | E-E107 | ALIMENTADOR VIBRAT.CAP.200 T/H | HR | 163.28 | 62.5 | 1 | 0.016 | 2.6125 | 0 | 0 | 65.8073 | 562.1376 | 1 | 0 | 0 | 0 | X-PTAA | X-PTAE | X-PTAM | X-PTAT | X-PTAS | X-PTAX | X-PTAE | 21 | X-PTA | 339 | 359 | 15 | 0.12129
X-PTA | Planta de Aridos - Trituración y Clasificación | M3 | 0 | 628.9448 | 0 | E | E-E99 | TRITUR.PRIMARIA A IMPACTO ALIM. 32" | HR | 2204.28 | 1 | 0 | 0 | 0 | 0 | 0 | 65.8073 | 562.1376 | 1 | 0 | 0 | 0 | X-PTAA | X-PTAE | X-PTAM | X-PTAT | X-PTAS | X-PTAX | X-PTAE | 21 | X-PTA | 339 | 359 | 16 | 0.12129
X-PTA | Planta de Aridos - Trituración y Clasificación | M3 | 0 | 628.9448 | 0 | E | E-E100 | TRITUR.SECUND.A CONO 36" C/ZARANDA | HR | 1714.44 | 62.5 | 0 | 0 | 0 | 0 | 0 | 65.8073 | 562.1376 | 1 | 0 | 0 | 0 | X-PTAA | X-PTAE | X-PTAM | X-PTAT | X-PTAS | X-PTAX | X-PTAE | 21 | X-PTA | 339 | 359 | 17 | 0.12129
X-PTA | Planta de Aridos - Trituración y Clasificación | M3 | 0 | 628.9448 | 0 | E | E-E101 | TRITUR.SECUND.A CONO 45" C/ZARANDA | HR | 1714.44 | 62.5 | 0 | 0 | 0 | 0 | 0 | 65.8073 | 562.1376 | 1 | 0 | 0 | 0 | X-PTAA | X-PTAE | X-PTAM | X-PTAT | X-PTAS | X-PTAX | X-PTAE | 21 | X-PTA | 339 | 359 | 18 | 0.12129
X-PTA | Planta de Aridos - Trituración y Clasificación | M3 | 0 | 628.9448 | 0 | E | E-E105 | ALIMENTADOR VIBRAT. 3'x14' | HR | 306.15 | 62.5 | 0 | 0 | 0 | 0 | 0 | 65.8073 | 562.1376 | 1 | 0 | 0 | 0 | X-PTAA | X-PTAE | X-PTAM | X-PTAT | X-PTAS | X-PTAX | X-PTAE | 21 | X-PTA | 339 | 359 | 19 | 0.12129
X-PTA | Planta de Aridos - Trituración y Clasificación | M3 | 0 | 628.9448 | 0 | E | E-E110 | CINTA TRANSPORTADORA 0,90 m x 15 m | HR | 310.86 | 62.5 | 20 | 0.32 | 99.4752 | 0 | 0 | 65.8073 | 562.1376 | 1 | 0 | 0 | 0 | X-PTAA | X-PTAE | X-PTAM | X-PTAT | X-PTAS | X-PTAX | X-PTAE | 21 | X-PTA | 339 | 359 | 20 | 0.12129
X-PTA | Planta de Aridos - Trituración y Clasificación | M3 | 0 | 628.9448 | 0 | M | M-VARIOS | MATERIALES VARIOS | GL | 0.5 | 1 | 2 | 2 | 1 | 0 | 0 | 65.8073 | 562.1376 | 1 | 0 | 0 | 0 | X-PTAA | X-PTAE | X-PTAM | X-PTAT | X-PTAS | X-PTAX | X-PTAM | 21 | X-PTA | 339 | 359 | 21 | 0.12129
X-EBA | Escarificado Base de Asiento | m2 | 0 | 5.4166 | 0 | A | A-AD01 | AYUDANTE | hh | 422.4804 | 1000 | 1.3 | 0.0013 | 0.54922 | 0 | 0 | 1.3046 | 4.112 | 0 | 0 | 0 | 0 | X-EBAA | X-EBAE | X-EBAM | X-EBAT | X-EBAS | X-EBAX | X-EBAA | 3 | X-EBA | 360 | 362 | 1 | 0.0026
X-EBA | Escarificado Base de Asiento | m2 | 0 | 5.4166 | 0 | A | A-AD04 | OFICIAL ESPECIALIZADO | hh | 581.0612 | 1000 | 1.3 | 0.0013 | 0.75538 | 0 | 0 | 1.3046 | 4.112 | 0 | 0 | 0 | 0 | X-EBAA | X-EBAE | X-EBAM | X-EBAT | X-EBAS | X-EBAX | X-EBAA | 3 | X-EBA | 360 | 362 | 2 | 0.0026
X-EBA | Escarificado Base de Asiento | m2 | 0 | 5.4166 | 0 | E | E-E20 | MOTONIVELADORA HOJA 14 PIES-15 T | HR | 4111.9767 | 1000 | 1 | 0.001 | 4.112 | 0 | 0 | 1.3046 | 4.112 | 0 | 0 | 0 | 0 | X-EBAA | X-EBAE | X-EBAM | X-EBAT | X-EBAS | X-EBAX | X-EBAE | 3 | X-EBA | 360 | 362 | 3 | 0.0026
X-OAR | Obtención de Agua para Riego | m3 | 0 | 148.3503 | 0 | A | A-AD01 | AYUDANTE | hh | 422.4804 |  |  | 0.016667 | 7.0413 | 0 | 0 | 15.3233 | 33.027 | 0 | 0 | 100 | 0 | X-OARA | X-OARE | X-OARM | X-OART | X-OARS | X-OARX | X-OARA | 5 | X-OAR | 363 | 367 | 1 | 0.033333
X-OAR | Obtención de Agua para Riego | m3 | 0 | 148.3503 | 0 | A | A-AD03 | OFICIAL | hh | 496.916 |  | 1.25 | 0.016667 | 8.2819 | 0 | 0 | 15.3233 | 33.027 | 0 | 0 | 100 | 0 | X-OARA | X-OARE | X-OARM | X-OART | X-OARS | X-OARX | X-OARA | 5 | X-OAR | 363 | 367 | 2 | 0.033333
X-OAR | Obtención de Agua para Riego | m3 | 0 | 148.3503 | 0 | E | E-E39 | CAMION REGADOR CAP. 8 m3 | HR | 2281.2949 |  |  | 0.013333 | 30.4173 | 0 | 0 | 15.3233 | 33.027 | 0 | 0 | 100 | 0 | X-OARA | X-OARE | X-OARM | X-OART | X-OARS | X-OARX | X-OARE | 5 | X-OAR | 363 | 367 | 3 | 0.033333
X-OAR | Obtención de Agua para Riego | m3 | 0 | 148.3503 | 0 | E | E-E94 | MOTOBOMBA 10 HP (100 M3/HORA) | HR | 195.732 | 75 |  | 0.013333 | 2.6098 | 0 | 0 | 15.3233 | 33.027 | 0 | 0 | 100 | 0 | X-OARA | X-OARE | X-OARM | X-OART | X-OARS | X-OARX | X-OARE | 5 | X-OAR | 363 | 367 | 4 | 0.033333
X-OAR | Obtención de Agua para Riego | m3 | 0 | 148.3503 | 0 | S | S-S03AGU | CANON DE AGUA | m3 | 100 |  |  | 1 | 100 | 0 | 0 | 15.3233 | 33.027 | 0 | 0 | 100 | 0 | X-OARA | X-OARE | X-OARM | X-OART | X-OARS | X-OARX | X-OARS | 5 | X-OAR | 363 | 367 | 5 | 0.033333
X-TAR | Transporte de Agua para riego | m3 | 0 | 368.5638 | 0 | A | A-AD03 | OFICIAL | hh | 496.916 | 20 | 35 | 0.15873 | 78.8755 | 0 | 0 | 78.8755 | 289.6882 | 0 | 0 | 0 | 0 | X-TARA | X-TARE | X-TARM | X-TART | X-TARS | X-TARX | X-TARA | 2 | X-TAR | 368 | 369 | 1 | 0.15873
X-TAR | Transporte de Agua para riego | m3 | 0 | 368.5638 | 0 | E | E-E39 | CAMION REGADOR CAP. 8 m3 | HR | 2281.2949 | 45 | 8 | 0.12698 | 289.6882 | 0 | 0 | 78.8755 | 289.6882 | 0 | 0 | 0 | 0 | X-TARA | X-TARE | X-TARM | X-TART | X-TARS | X-TARX | X-TARE | 2 | X-TAR | 368 | 369 | 2 | 0.15873
X-RPT | Riego para terraplen | m3 | 0 | 214.4088 | 0 | A | A-AD01 | AYUDANTE | hh | 422.4804 |  |  | 0.078125 | 33.0063 | 0 | 0 | 71.8278 | 142.5809 | 0 | 0 | 0 | 0 | X-RPTA | X-RPTE | X-RPTM | X-RPTT | X-RPTS | X-RPTX | X-RPTA | 3 | X-RPT | 370 | 372 | 1 | 0.15625
X-RPT | Riego para terraplen | m3 | 0 | 214.4088 | 0 | A | A-AD03 | OFICIAL | hh | 496.916 |  | 1.25 | 0.078125 | 38.8216 | 0 | 0 | 71.8278 | 142.5809 | 0 | 0 | 0 | 0 | X-RPTA | X-RPTE | X-RPTM | X-RPTT | X-RPTS | X-RPTX | X-RPTA | 3 | X-RPT | 370 | 372 | 2 | 0.15625
X-RPT | Riego para terraplen | m3 | 0 | 214.4088 | 0 | E | E-E39 | CAMION REGADOR CAP. 8 m3 | HR | 2281.2949 | 30 | 8 | 0.0625 | 142.5809 | 0 | 0 | 71.8278 | 142.5809 | 0 | 0 | 0 | 0 | X-RPTA | X-RPTE | X-RPTM | X-RPTT | X-RPTS | X-RPTX | X-RPTE | 3 | X-RPT | 370 | 372 | 3 | 0.15625
X-HDM1 | Homogeinización del Material | m2 | 0 | 5.3664 | 0 | A | A-AD01 | AYUDANTE | hh | 422.4804 | 1000 | 1.25 | 0.00125 | 0.5281 | 0 | 0 | 1.2544 | 4.112 | 0 | 0 | 0 | 0 | X-HDM1A | X-HDM1E | X-HDM1M | X-HDM1T | X-HDM1S | X-HDM1X | X-HDM1A | 3 | X-HDM1 | 373 | 375 | 1 | 0.0025
X-HDM1 | Homogeinización del Material | m2 | 0 | 5.3664 | 0 | A | A-AD04 | OFICIAL ESPECIALIZADO | hh | 581.0612 | 1000 | 1.25 | 0.00125 | 0.72633 | 0 | 0 | 1.2544 | 4.112 | 0 | 0 | 0 | 0 | X-HDM1A | X-HDM1E | X-HDM1M | X-HDM1T | X-HDM1S | X-HDM1X | X-HDM1A | 3 | X-HDM1 | 373 | 375 | 2 | 0.0025
X-HDM1 | Homogeinización del Material | m2 | 0 | 5.3664 | 0 | E | E-E20 | MOTONIVELADORA HOJA 14 PIES-15 T | HR | 4111.9767 | 1000 | 1 | 0.001 | 4.112 | 0 | 0 | 1.2544 | 4.112 | 0 | 0 | 0 | 0 | X-HDM1A | X-HDM1E | X-HDM1M | X-HDM1T | X-HDM1S | X-HDM1X | X-HDM1E | 3 | X-HDM1 | 373 | 375 | 3 | 0.0025
X-CBD | Compactación de base de asiento | m2 | 0 | 10.1111 | 0 | A | A-AD01 | AYUDANTE | hh | 422.4804 | 400 | 1.3 | 0.00325 | 1.3731 | 0 | 0 | 3.9225 | 6.1887 | 0 | 0 | 0 | 0 | X-CBDA | X-CBDE | X-CBDM | X-CBDT | X-CBDS | X-CBDX | X-CBDA | 6 | X-CBD | 376 | 381 | 1 | 0.0076375
X-CBD | Compactación de base de asiento | m2 | 0 | 10.1111 | 0 | A | A-AD04 | OFICIAL ESPECIALIZADO | hh | 581.0612 | 400 | 0.1 | 0.000325 | 0.18884 | 0 | 0 | 3.9225 | 6.1887 | 0 | 0 | 0 | 0 | X-CBDA | X-CBDE | X-CBDM | X-CBDT | X-CBDS | X-CBDX | X-CBDA | 6 | X-CBD | 376 | 381 | 2 | 0.0076375
X-CBD | Compactación de base de asiento | m2 | 0 | 10.1111 | 0 | A | A-AD04 | OFICIAL ESPECIALIZADO | hh | 581.0612 | 400 | 1.3 | 0.0040625 | 2.3606 | 0 | 0 | 3.9225 | 6.1887 | 0 | 0 | 0 | 0 | X-CBDA | X-CBDE | X-CBDM | X-CBDT | X-CBDS | X-CBDX | X-CBDA | 6 | X-CBD | 376 | 381 | 3 | 0.0076375
X-CBD | Compactación de base de asiento | m2 | 0 | 10.1111 | 0 | E | E-E52 | COMPACT. LISO VIBR. AUTOP.-11 T | HR | 2026.0471 | 400 | 0 | 0 | 0 | 0 | 0 | 3.9225 | 6.1887 | 0 | 0 | 0 | 0 | X-CBDA | X-CBDE | X-CBDM | X-CBDT | X-CBDS | X-CBDX | X-CBDE | 6 | X-CBD | 376 | 381 | 4 | 0.0076375
X-CBD | Compactación de base de asiento | m2 | 0 | 10.1111 | 0 | E | E-E54 | COMPACTADOR NEUMAT.AUTOPROP.(22 T) | HR | 1797.6898 | 400 | 0.25 | 0.000625 | 1.1236 | 0 | 0 | 3.9225 | 6.1887 | 0 | 0 | 0 | 0 | X-CBDA | X-CBDE | X-CBDM | X-CBDT | X-CBDS | X-CBDX | X-CBDE | 6 | X-CBD | 376 | 381 | 5 | 0.0076375
X-CBD | Compactación de base de asiento | m2 | 0 | 10.1111 | 0 | E | E-E52 | COMPACT. LISO VIBR. AUTOP.-11 T | HR | 2026.0471 | 400 | 1 | 0.0025 | 5.0651 | 0 | 0 | 3.9225 | 6.1887 | 0 | 0 | 0 | 0 | X-CBDA | X-CBDE | X-CBDM | X-CBDT | X-CBDS | X-CBDX | X-CBDE | 6 | X-CBD | 376 | 381 | 6 | 0.0076375
X-EPR | Explotación préstamo con Retro | m3 | 0 | 62.2711 | 0 | A | A-AD01 | AYUDANTE | hh | 422.4804 |  |  | 0.02 | 8.4496 | 0 | 0 | 20.0708 | 42.2003 | 0 | 0 | 0 | 0 | X-EPRA | X-EPRE | X-EPRM | X-EPRT | X-EPRS | X-EPRX | X-EPRA | 4 | X-EPR | 382 | 385 | 1 | 0.04
X-EPR | Explotación préstamo con Retro | m3 | 0 | 62.2711 | 0 | A | A-AD04 | OFICIAL ESPECIALIZADO | hh | 581.0612 |  | 1.3 | 0.02 | 11.6212 | 0 | 0 | 20.0708 | 42.2003 | 0 | 0 | 0 | 0 | X-EPRA | X-EPRE | X-EPRM | X-EPRT | X-EPRS | X-EPRX | X-EPRA | 4 | X-EPR | 382 | 385 | 2 | 0.04
X-EPR | Explotación préstamo con Retro | m3 | 0 | 62.2711 | 0 | E | E-E25 | RETROEXCAVADORA S/ORUGAS 2,0 m3 | HR | 5311.1191 | 110 | 0 | 0 | 0 | 0 | 0 | 20.0708 | 42.2003 | 0 | 0 | 0 | 0 | X-EPRA | X-EPRE | X-EPRM | X-EPRT | X-EPRS | X-EPRX | X-EPRE | 4 | X-EPR | 382 | 385 | 3 | 0.04
X-EPR | Explotación préstamo con Retro | m3 | 0 | 62.2711 | 0 | E | E-E28 | RETROEXCAVADORA S/CARRILES 0,9 M2 | HR | 2743.02 | 65 | 1 | 0.015385 | 42.2003 | 0 | 0 | 20.0708 | 42.2003 | 0 | 0 | 0 | 0 | X-EPRA | X-EPRE | X-EPRM | X-EPRT | X-EPRS | X-EPRX | X-EPRE | 4 | X-EPR | 382 | 385 | 4 | 0.04
X-TDS | Transporte de Suelo DMT 5km | m3s.km | 0 | 25.0804 | 0 | A | A-AD03 | OFICIAL | hh | 496.916 | 5 | 35 | 0.007928 | 3.9396 | 0 | 0 | 3.9396 | 21.1409 | 0 | 0 | 0 | 0 | X-TDSA | X-TDSE | X-TDSM | X-TDST | X-TDSS | X-TDSX | X-TDSA | 2 | X-TDS | 386 | 387 | 1 | 0.007928
X-TDS | Transporte de Suelo DMT 5km | m3s.km | 0 | 25.0804 | 0 | E | E-E35 | CAMION VOLCADOR 6x4 CAP. 24 T=15 m3 | HR | 3333.261 | 45 | 14 | 0.0063424 | 21.1409 | 0 | 0 | 3.9396 | 21.1409 | 0 | 0 | 0 | 0 | X-TDSA | X-TDSE | X-TDSM | X-TDST | X-TDSS | X-TDSX | X-TDSE | 2 | X-TDS | 386 | 387 | 2 | 0.007928
X-EJA | Ejecución de Alcantarilla | m3c | 0 | 761.8768 | 0 | A | A-AD01 | AYUDANTE | hh | 422.4804 | 4 | 1.25 | 0.625 | 264.0503 | 0 | 0 | 620.0181 | 141.8587 | 0 | 0 | 0 | 0 | X-EJAA | X-EJAE | X-EJAM | X-EJAT | X-EJAS | X-EJAX | X-EJAA | 5 | X-EJA | 388 | 392 | 1 | 1.3281
X-EJA | Ejecución de Alcantarilla | m3c | 0 | 761.8768 | 0 | A | A-AD03 | OFICIAL | hh | 496.916 | 4 | 1.25 | 0.625 | 310.5725 | 0 | 0 | 620.0181 | 141.8587 | 0 | 0 | 0 | 0 | X-EJAA | X-EJAE | X-EJAM | X-EJAT | X-EJAS | X-EJAX | X-EJAA | 5 | X-EJA | 388 | 392 | 2 | 1.3281
X-EJA | Ejecución de Alcantarilla | m3c | 0 | 761.8768 | 0 | A | A-AD04 | OFICIAL ESPECIALIZADO | hh | 581.0612 | 4 | 1.25 | 0.078125 | 45.3954 | 0 | 0 | 620.0181 | 141.8587 | 0 | 0 | 0 | 0 | X-EJAA | X-EJAE | X-EJAM | X-EJAT | X-EJAS | X-EJAX | X-EJAA | 5 | X-EJA | 388 | 392 | 3 | 1.3281
X-EJA | Ejecución de Alcantarilla | m3c | 0 | 761.8768 | 0 | E | E-E24 | RETROEXC. CARG. S/ROD.NEUM. 0.24 M3 | HR | 1761.0672 | 4 | 0.25 | 0.0625 | 110.0667 | 0 | 0 | 620.0181 | 141.8587 | 0 | 0 | 0 | 0 | X-EJAA | X-EJAE | X-EJAM | X-EJAT | X-EJAS | X-EJAX | X-EJAE | 5 | X-EJA | 388 | 392 | 4 | 1.3281
X-EJA | Ejecución de Alcantarilla | m3c | 0 | 761.8768 | 0 | E | E-E57 | VIBRO APISONADOR 32x28 cm-63 Kg | HR | 63.584 | 4 | 2 | 0.5 | 31.792 | 0 | 0 | 620.0181 | 141.8587 | 0 | 0 | 0 | 0 | X-EJAA | X-EJAE | X-EJAM | X-EJAT | X-EJAS | X-EJAX | X-EJAE | 5 | X-EJA | 388 | 392 | 5 | 1.3281
X-ESL | Excavación suelo lateral con topadora | m3b | 0 | 52.3475 | 0 | A | A-AD01 | AYUDANTE | hh | 422.4804 | 1.25 | 0.01 | 0.0125 | 5.281 | 0 | 0 | 12.5443 | 39.8033 | 0 | 0 | 0 | 0 | X-ESLA | X-ESLE | X-ESLM | X-ESLT | X-ESLS | X-ESLX | X-ESLA | 3 | X-ESL | 393 | 395 | 1 | 0.025
X-ESL | Excavación suelo lateral con topadora | m3b | 0 | 52.3475 | 0 | A | A-AD04 | OFICIAL ESPECIALIZADO | hh | 581.0612 | 0.01 | 1.25 | 0.0125 | 7.2633 | 0 | 0 | 12.5443 | 39.8033 | 0 | 0 | 0 | 0 | X-ESLA | X-ESLE | X-ESLM | X-ESLT | X-ESLS | X-ESLX | X-ESLA | 3 | X-ESL | 393 | 395 | 2 | 0.025
X-ESL | Excavación suelo lateral con topadora | m3b | 0 | 52.3475 | 0 | E | E-E02 | TOPADORA SIN ESC.(15 T) | HR | 3980.3256 | 0.01 | 1 | 0.01 | 39.8033 | 0 | 0 | 12.5443 | 39.8033 | 0 | 0 | 0 | 0 | X-ESLA | X-ESLE | X-ESLM | X-ESLT | X-ESLS | X-ESLX | X-ESLE | 3 | X-ESL | 393 | 395 | 3 | 0.025
X-DMC | Distribución de material terraplén | m3s | 0 | 17.888 | 0 | A | A-AD01 | AYUDANTE | hh | 422.4804 | 300 | 1.25 | 0.0041667 | 1.7603 | 0 | 0 | 4.1814 | 13.7066 | 0 | 0 | 0 | 0 | X-DMCA | X-DMCE | X-DMCM | X-DMCT | X-DMCS | X-DMCX | X-DMCA | 3 | X-DMC | 396 | 398 | 1 | 0.0083333
X-DMC | Distribución de material terraplén | m3s | 0 | 17.888 | 0 | A | A-AD04 | OFICIAL ESPECIALIZADO | hh | 581.0612 | 300 | 1.25 | 0.0041667 | 2.4211 | 0 | 0 | 4.1814 | 13.7066 | 0 | 0 | 0 | 0 | X-DMCA | X-DMCE | X-DMCM | X-DMCT | X-DMCS | X-DMCX | X-DMCA | 3 | X-DMC | 396 | 398 | 2 | 0.0083333
X-DMC | Distribución de material terraplén | m3s | 0 | 17.888 | 0 | E | E-E20 | MOTONIVELADORA HOJA 14 PIES-15 T | HR | 4111.9767 | 300 | 1 | 0.0033333 | 13.7066 | 0 | 0 | 4.1814 | 13.7066 | 0 | 0 | 0 | 0 | X-DMCA | X-DMCE | X-DMCM | X-DMCT | X-DMCS | X-DMCX | X-DMCE | 3 | X-DMC | 396 | 398 | 3 | 0.0083333
X-HDM | Homogeinización del Material Terraplen | m3s | 0 | 41.3905 | 0 | A | A-AD01 | AYUDANTE | hh | 422.4804 | 150 | 1.25 | 0.0083333 | 3.5207 | 0 | 0 | 12.2151 | 29.1755 | 0 | 0 | 0 | 0 | X-HDMA | X-HDME | X-HDMM | X-HDMT | X-HDMS | X-HDMX | X-HDMA | 7 | X-HDM | 399 | 405 | 1 | 0.023296
X-HDM | Homogeinización del Material Terraplen | m3s | 0 | 41.3905 | 0 | A | A-AD04 | OFICIAL ESPECIALIZADO | hh | 581.0612 | 150 | 0.3 | 0.002 | 1.1621 | 0 | 0 | 12.2151 | 29.1755 | 0 | 0 | 0 | 0 | X-HDMA | X-HDME | X-HDMM | X-HDMT | X-HDMS | X-HDMX | X-HDMA | 7 | X-HDM | 399 | 405 | 2 | 0.023296
X-HDM | Homogeinización del Material Terraplen | m3s | 0 | 41.3905 | 0 | A | A-AD04 | OFICIAL ESPECIALIZADO | hh | 581.0612 | 270 | 1.25 | 0.0046296 | 2.6901 | 0 | 0 | 12.2151 | 29.1755 | 0 | 0 | 0 | 0 | X-HDMA | X-HDME | X-HDMM | X-HDMT | X-HDMS | X-HDMX | X-HDMA | 7 | X-HDM | 399 | 405 | 3 | 0.023296
X-HDM | Homogeinización del Material Terraplen | m3s | 0 | 41.3905 | 0 | A | A-AD04 | OFICIAL ESPECIALIZADO | hh | 581.0612 | 150 | 1.25 | 0.0083333 | 4.8422 | 0 | 0 | 12.2151 | 29.1755 | 0 | 0 | 0 | 0 | X-HDMA | X-HDME | X-HDMM | X-HDMT | X-HDMS | X-HDMX | X-HDMA | 7 | X-HDM | 399 | 405 | 4 | 0.023296
X-HDM | Homogeinización del Material Terraplen | m3s | 0 | 41.3905 | 0 | E | E-E20 | MOTONIVELADORA HOJA 14 PIES-15 T | HR | 4111.9767 | 270 | 1 | 0.0037037 | 15.2295 | 0 | 0 | 12.2151 | 29.1755 | 0 | 0 | 0 | 0 | X-HDMA | X-HDME | X-HDMM | X-HDMT | X-HDMS | X-HDMX | X-HDME | 7 | X-HDM | 399 | 405 | 5 | 0.023296
X-HDM | Homogeinización del Material Terraplen | m3s | 0 | 41.3905 | 0 | E | E-E49 | TRACTOR SOBRE NEUMATICOS | HR | 1968.2054 | 150 | 1 | 0.0066667 | 13.1214 | 0 | 0 | 12.2151 | 29.1755 | 0 | 0 | 0 | 0 | X-HDMA | X-HDME | X-HDMM | X-HDMT | X-HDMS | X-HDMX | X-HDME | 7 | X-HDM | 399 | 405 | 6 | 0.023296
X-HDM | Homogeinización del Material Terraplen | m3s | 0 | 41.3905 | 0 | E | E-E115 | RASTRA DE 32 DISCOS | HR | 123.6846 | 150 | 1 | 0.0066667 | 0.82456 | 0 | 0 | 12.2151 | 29.1755 | 0 | 0 | 0 | 0 | X-HDMA | X-HDME | X-HDMM | X-HDMT | X-HDMS | X-HDMX | X-HDME | 7 | X-HDM | 399 | 405 | 7 | 0.023296
X-CDT | Compactación de terraplen | m3c | 0 | 46.72 | 0 | A | A-AD01 | AYUDANTE | hh | 422.4804 | 100 | 2 | 0.025 | 10.562 | 0 | 0 | 21.9653 | 24.7547 | 0 | 0 | 0 | 0 | X-CDTA | X-CDTE | X-CDTM | X-CDTT | X-CDTS | X-CDTX | X-CDTA | 6 | X-CDT | 406 | 411 | 1 | 0.044625
X-CDT | Compactación de terraplen | m3c | 0 | 46.72 | 0 | A | A-AD04 | OFICIAL ESPECIALIZADO | hh | 581.0612 | 100 | 0.4 | 0.004 | 2.3242 | 0 | 0 | 21.9653 | 24.7547 | 0 | 0 | 0 | 0 | X-CDTA | X-CDTE | X-CDTM | X-CDTT | X-CDTS | X-CDTX | X-CDTA | 6 | X-CDT | 406 | 411 | 2 | 0.044625
X-CDT | Compactación de terraplen | m3c | 0 | 46.72 | 0 | A | A-AD04 | OFICIAL ESPECIALIZADO | hh | 581.0612 | 100 | 1.25 | 0.015625 | 9.0791 | 0 | 0 | 21.9653 | 24.7547 | 0 | 0 | 0 | 0 | X-CDTA | X-CDTE | X-CDTM | X-CDTT | X-CDTS | X-CDTX | X-CDTA | 6 | X-CDT | 406 | 411 | 3 | 0.044625
X-CDT | Compactación de terraplen | m3c | 0 | 46.72 | 0 | E | E-E52 | COMPACT. LISO VIBR. AUTOP.-11 T | HR | 2026.0471 | 100 | 0.5 | 0.005 | 10.1302 | 0 | 0 | 21.9653 | 24.7547 | 0 | 0 | 0 | 0 | X-CDTA | X-CDTE | X-CDTM | X-CDTT | X-CDTS | X-CDTX | X-CDTE | 6 | X-CDT | 406 | 411 | 4 | 0.044625
X-CDT | Compactación de terraplen | m3c | 0 | 46.72 | 0 | E | E-E54 | COMPACTADOR NEUMAT.AUTOPROP.(22 T) | HR | 1797.6898 | 100 | 0.25 | 0.0025 | 4.4942 | 0 | 0 | 21.9653 | 24.7547 | 0 | 0 | 0 | 0 | X-CDTA | X-CDTE | X-CDTM | X-CDTT | X-CDTS | X-CDTX | X-CDTE | 6 | X-CDT | 406 | 411 | 5 | 0.044625
X-CDT | Compactación de terraplen | m3c | 0 | 46.72 | 0 | E | E-E52 | COMPACT. LISO VIBR. AUTOP.-11 T | HR | 2026.0471 | 100 | 0.5 | 0.005 | 10.1302 | 0 | 0 | 21.9653 | 24.7547 | 0 | 0 | 0 | 0 | X-CDTA | X-CDTE | X-CDTM | X-CDTT | X-CDTS | X-CDTX | X-CDTE | 6 | X-CDT | 406 | 411 | 6 | 0.044625
X-TDS1 | Transporte de Suelo DMT 15 km | m3s.km | 0 | 22.1387 | 0 | A | A-AD03 | OFICIAL | hh | 496.916 | 15 | 35 | 0.0056661 | 2.8156 | 0 | 0 | 2.8156 | 19.3232 | 0 | 0 | 0 | 0 | X-TDS1A | X-TDS1E | X-TDS1M | X-TDS1T | X-TDS1S | X-TDS1X | X-TDS1A | 2 | X-TDS1 | 412 | 413 | 1 | 0.0056661
X-TDS1 | Transporte de Suelo DMT 15 km | m3s.km | 0 | 22.1387 | 0 | E | E-E33 | CAMION VOLCADOR CAP. 24 T=15 m3 | HR | 4262.8896 | 45 | 14 | 0.0045329 | 19.3232 | 0 | 0 | 2.8156 | 19.3232 | 0 | 0 | 0 | 0 | X-TDS1A | X-TDS1E | X-TDS1M | X-TDS1T | X-TDS1S | X-TDS1X | X-TDS1E | 2 | X-TDS1 | 412 | 413 | 2 | 0.0056661
X-DIS1 | Distribución de pedraplen | m3 | 0 | 52.3475 | 0 | A | A-AD01 | AYUDANTE | hh | 422.4804 | 100 | 1.25 | 0.0125 | 5.281 | 0 | 0 | 12.5443 | 39.8033 | 0 | 0 | 0 | 0 | X-DIS1A | X-DIS1E | X-DIS1M | X-DIS1T | X-DIS1S | X-DIS1X | X-DIS1A | 3 | X-DIS1 | 414 | 416 | 1 | 0.025
X-DIS1 | Distribución de pedraplen | m3 | 0 | 52.3475 | 0 | A | A-AD04 | OFICIAL ESPECIALIZADO | hh | 581.0612 | 100 | 1.25 | 0.0125 | 7.2633 | 0 | 0 | 12.5443 | 39.8033 | 0 | 0 | 0 | 0 | X-DIS1A | X-DIS1E | X-DIS1M | X-DIS1T | X-DIS1S | X-DIS1X | X-DIS1A | 3 | X-DIS1 | 414 | 416 | 2 | 0.025
X-DIS1 | Distribución de pedraplen | m3 | 0 | 52.3475 | 0 | E | E-E02 | TOPADORA SIN ESC.(15 T) | HR | 3980.3256 | 100 | 1 | 0.01 | 39.8033 | 0 | 0 | 12.5443 | 39.8033 | 0 | 0 | 0 | 0 | X-DIS1A | X-DIS1E | X-DIS1M | X-DIS1T | X-DIS1S | X-DIS1X | X-DIS1E | 3 | X-DIS1 | 414 | 416 | 3 | 0.025
X-CDP | Compactación de Pedraplén | m3 | 0 | 32.8047 | 0 | A | A-AD01 | AYUDANTE | hh | 422.4804 | 100 | 1.25 | 0.0125 | 5.281 | 0 | 0 | 12.5443 | 20.2605 | 0 | 0 | 0 | 0 | X-CDPA | X-CDPE | X-CDPM | X-CDPT | X-CDPS | X-CDPX | X-CDPA | 3 | X-CDP | 417 | 419 | 1 | 0.025
X-CDP | Compactación de Pedraplén | m3 | 0 | 32.8047 | 0 | A | A-AD04 | OFICIAL ESPECIALIZADO | hh | 581.0612 | 100 | 1.25 | 0.0125 | 7.2633 | 0 | 0 | 12.5443 | 20.2605 | 0 | 0 | 0 | 0 | X-CDPA | X-CDPE | X-CDPM | X-CDPT | X-CDPS | X-CDPX | X-CDPA | 3 | X-CDP | 417 | 419 | 2 | 0.025
X-CDP | Compactación de Pedraplén | m3 | 0 | 32.8047 | 0 | E | E-E52 | COMPACT. LISO VIBR. AUTOP.-11 T | HR | 2026.0471 | 100 | 1 | 0.01 | 20.2605 | 0 | 0 | 12.5443 | 20.2605 | 0 | 0 | 0 | 0 | X-CDPA | X-CDPE | X-CDPM | X-CDPT | X-CDPS | X-CDPX | X-CDPE | 3 | X-CDP | 417 | 419 | 3 | 0.025
X-CEZ | Colocación de escollera en zamja | m3 | 0 | 214.0918 | 0 | A | A-AD01 | AYUDANTE | hh | 422.4804 | 30 | 4 | 0.16667 | 70.4134 | 0 | 0 | 109.1508 | 104.941 | 0 | 0 | 0 | 0 | X-CEZA | X-CEZE | X-CEZM | X-CEZT | X-CEZS | X-CEZX | X-CEZA | 6 | X-CEZ | 420 | 425 | 1 | 0.23333
X-CEZ | Colocación de escollera en zamja | m3 | 0 | 214.0918 | 0 | A | A-AD04 | OFICIAL ESPECIALIZADO | hh | 581.0612 | 30 | 0.4 | 0.016667 | 9.6844 | 0 | 0 | 109.1508 | 104.941 | 0 | 0 | 0 | 0 | X-CEZA | X-CEZE | X-CEZM | X-CEZT | X-CEZS | X-CEZX | X-CEZA | 6 | X-CEZ | 420 | 425 | 2 | 0.23333
X-CEZ | Colocación de escollera en zamja | m3 | 0 | 214.0918 | 0 | A | A-AD04 | OFICIAL ESPECIALIZADO | hh | 581.0612 | 30 | 1.25 | 0.041667 | 24.2109 | 0 | 0 | 109.1508 | 104.941 | 0 | 0 | 0 | 0 | X-CEZA | X-CEZE | X-CEZM | X-CEZT | X-CEZS | X-CEZX | X-CEZA | 6 | X-CEZ | 420 | 425 | 3 | 0.23333
X-CEZ | Colocación de escollera en zamja | m3 | 0 | 214.0918 | 0 | A | A-AD04 | OFICIAL ESPECIALIZADO | hh | 581.0612 | 150 | 1.25 | 0.0083333 | 4.8422 | 0 | 0 | 109.1508 | 104.941 | 0 | 0 | 0 | 0 | X-CEZA | X-CEZE | X-CEZM | X-CEZT | X-CEZS | X-CEZX | X-CEZA | 6 | X-CEZ | 420 | 425 | 4 | 0.23333
X-CEZ | Colocación de escollera en zamja | m3 | 0 | 214.0918 | 0 | E | E-E28 | RETROEXCAVADORA S/CARRILES 0,9 M2 | HR | 2743.02 | 30 | 1 | 0.033333 | 91.434 | 0 | 0 | 109.1508 | 104.941 | 0 | 0 | 0 | 0 | X-CEZA | X-CEZE | X-CEZM | X-CEZT | X-CEZS | X-CEZX | X-CEZE | 6 | X-CEZ | 420 | 425 | 5 | 0.23333
X-CEZ | Colocación de escollera en zamja | m3 | 0 | 214.0918 | 0 | E | E-E52 | COMPACT. LISO VIBR. AUTOP.-11 T | HR | 2026.0471 | 150 | 1 | 0.0066667 | 13.507 | 0 | 0 | 109.1508 | 104.941 | 0 | 0 | 0 | 0 | X-CEZA | X-CEZE | X-CEZM | X-CEZT | X-CEZS | X-CEZX | X-CEZE | 6 | X-CEZ | 420 | 425 | 6 | 0.23333
X-EST | Escollera sobre talud | m3 | 0 | 587.2279 | 0 | A | A-AD01 | AYUDANTE | hh | 422.4804 | 10 | 1.25 | 0.5 | 211.2402 | 0 | 0 | 312.9259 | 274.302 | 0 | 0 | 0 | 0 | X-ESTA | X-ESTE | X-ESTM | X-ESTT | X-ESTS | X-ESTX | X-ESTA | 4 | X-EST | 426 | 429 | 1 | 0.675
X-EST | Escollera sobre talud | m3 | 0 | 587.2279 | 0 | A | A-AD04 | OFICIAL ESPECIALIZADO | hh | 581.0612 | 10 | 0.4 | 0.05 | 29.0531 | 0 | 0 | 312.9259 | 274.302 | 0 | 0 | 0 | 0 | X-ESTA | X-ESTE | X-ESTM | X-ESTT | X-ESTS | X-ESTX | X-ESTA | 4 | X-EST | 426 | 429 | 2 | 0.675
X-EST | Escollera sobre talud | m3 | 0 | 587.2279 | 0 | A | A-AD04 | OFICIAL ESPECIALIZADO | hh | 581.0612 | 10 | 1.25 | 0.125 | 72.6327 | 0 | 0 | 312.9259 | 274.302 | 0 | 0 | 0 | 0 | X-ESTA | X-ESTE | X-ESTM | X-ESTT | X-ESTS | X-ESTX | X-ESTA | 4 | X-EST | 426 | 429 | 3 | 0.675
X-EST | Escollera sobre talud | m3 | 0 | 587.2279 | 0 | E | E-E28 | RETROEXCAVADORA S/CARRILES 0,9 M2 | HR | 2743.02 | 10 | 1 | 0.1 | 274.302 | 0 | 0 | 312.9259 | 274.302 | 0 | 0 | 0 | 0 | X-ESTA | X-ESTE | X-ESTM | X-ESTT | X-ESTS | X-ESTX | X-ESTE | 4 | X-EST | 426 | 429 | 4 | 0.675
X-EME | Explotación material escollera | m3 | 0 | 133.2482 | 0 | A | A-AD01 | AYUDANTE | hh | 422.4804 | 30 | 1.25 | 0.041667 | 17.6034 | 0 | 0 | 41.8142 | 91.434 | 0 | 0 | 0 | 0 | X-EMEA | X-EMEE | X-EMEM | X-EMET | X-EMES | X-EMEX | X-EMEA | 3 | X-EME | 430 | 432 | 1 | 0.083333
X-EME | Explotación material escollera | m3 | 0 | 133.2482 | 0 | A | A-AD04 | OFICIAL ESPECIALIZADO | hh | 581.0612 | 30 | 1.25 | 0.041667 | 24.2109 | 0 | 0 | 41.8142 | 91.434 | 0 | 0 | 0 | 0 | X-EMEA | X-EMEE | X-EMEM | X-EMET | X-EMES | X-EMEX | X-EMEA | 3 | X-EME | 430 | 432 | 2 | 0.083333
X-EME | Explotación material escollera | m3 | 0 | 133.2482 | 0 | E | E-E28 | RETROEXCAVADORA S/CARRILES 0,9 M2 | HR | 2743.02 | 30 | 1 | 0.033333 | 91.434 | 0 | 0 | 41.8142 | 91.434 | 0 | 0 | 0 | 0 | X-EMEA | X-EMEE | X-EMEM | X-EMET | X-EMES | X-EMEX | X-EMEE | 3 | X-EME | 430 | 432 | 3 | 0.083333
X-TDO | Transporte de Materiales DMT>20 km | m3s.km | 0 | 16.0627 | 0 | A | A-AD03 | OFICIAL | hh | 496.916 | 20 | 35 | 0.004554 | 2.263 | 0 | 0 | 2.263 | 13.7998 | 0 | 0 | 0 | 0 | X-TDOA | X-TDOE | X-TDOM | X-TDOT | X-TDOS | X-TDOX | X-TDOA | 2 | X-TDO | 433 | 434 | 1 | 0.004554
X-TDO | Transporte de Materiales DMT>20 km | m3s.km | 0 | 16.0627 | 0 | E | E-E35 | CAMION VOLCADOR 6x4 CAP. 24 T=15 m3 | HR | 3333.261 | 45 | 14 | 0.00414 | 13.7998 | 0 | 0 | 2.263 | 13.7998 | 0 | 0 | 0 | 0 | X-TDOA | X-TDOE | X-TDOM | X-TDOT | X-TDOS | X-TDOX | X-TDOE | 2 | X-TDO | 433 | 434 | 2 | 0.004554
X-BAS | Equipo de producción de base | hs | 0 | 16069.3456 | 0 | A | A-AD01 | AYUDANTE | hh | 422.4804 | 2.6 | 1 | 3.7143 | 1569.213 | 0 | 0 | 5480.3717 | 10588.9739 | 0 | 0 | 0 | 0 | X-BASA | X-BASE | X-BASM | X-BAST | X-BASS | X-BASX | X-BASA | 9 | X-BAS | 435 | 443 | 1 | 10.7143
X-BAS | Equipo de producción de base | hs | 0 | 16069.3456 | 0 | A | A-AD03 | OFICIAL | hh | 496.916 | 1.3 |  | 1.8571 | 922.8439 | 0 | 0 | 5480.3717 | 10588.9739 | 0 | 0 | 0 | 0 | X-BASA | X-BASE | X-BASM | X-BAST | X-BASS | X-BASX | X-BASA | 9 | X-BAS | 435 | 443 | 2 | 10.7143
X-BAS | Equipo de producción de base | hs | 0 | 16069.3456 | 0 | A | A-AD04 | OFICIAL ESPECIALIZADO | hh | 581.0612 | 1.3 |  | 1.8571 | 1079.1137 | 0 | 0 | 5480.3717 | 10588.9739 | 0 | 0 | 0 | 0 | X-BASA | X-BASE | X-BASM | X-BAST | X-BASS | X-BASX | X-BASA | 9 | X-BAS | 435 | 443 | 3 | 10.7143
X-BAS | Equipo de producción de base | hs | 0 | 16069.3456 | 0 | A | A-AD04 | OFICIAL ESPECIALIZADO | hh | 581.0612 | 1.3 |  | 1.8571 | 1079.1137 | 0 | 0 | 5480.3717 | 10588.9739 | 0 | 0 | 0 | 0 | X-BASA | X-BASE | X-BASM | X-BAST | X-BASS | X-BASX | X-BASA | 9 | X-BAS | 435 | 443 | 4 | 10.7143
X-BAS | Equipo de producción de base | hs | 0 | 16069.3456 | 0 | A | A-AD04 | OFICIAL ESPECIALIZADO | hh | 581.0612 | 1 |  | 1.4286 | 830.0874 | 0 | 0 | 5480.3717 | 10588.9739 | 0 | 0 | 0 | 0 | X-BASA | X-BASE | X-BASM | X-BAST | X-BASS | X-BASX | X-BASA | 9 | X-BAS | 435 | 443 | 5 | 10.7143
X-BAS | Equipo de producción de base | hs | 0 | 16069.3456 | 0 | E | E-E11 | CARGADOR FRONTAL S/NEUM. 2,8 m3 | HR | 3988.8908 | 1 |  | 1.4286 | 5698.4154 | 0 | 0 | 5480.3717 | 10588.9739 | 0 | 0 | 0 | 0 | X-BASA | X-BASE | X-BASM | X-BAST | X-BASS | X-BASX | X-BASE | 9 | X-BAS | 435 | 443 | 6 | 10.7143
X-BAS | Equipo de producción de base | hs | 0 | 16069.3456 | 0 | E | E-E72 | GRUPO ELECTROGENO 113 KVA-90 KW | HR | 1785.366 | 1 |  | 1.4286 | 2550.5229 | 0 | 0 | 5480.3717 | 10588.9739 | 0 | 0 | 0 | 0 | X-BASA | X-BASE | X-BASM | X-BAST | X-BASS | X-BASX | X-BASE | 9 | X-BAS | 435 | 443 | 7 | 10.7143
X-BAS | Equipo de producción de base | hs | 0 | 16069.3456 | 0 | E | E-E97 | BOMBA SUMERGIBLE (H=10M 33 L/SEG) | HR | 76.5375 | 1 |  | 1.4286 | 109.3393 | 0 | 0 | 5480.3717 | 10588.9739 | 0 | 0 | 0 | 0 | X-BASA | X-BASE | X-BASM | X-BAST | X-BASS | X-BASX | X-BASE | 9 | X-BAS | 435 | 443 | 8 | 10.7143
X-BAS | Equipo de producción de base | hs | 0 | 16069.3456 | 0 | E | E-E104 | PLANTA DE ZARANDEO 200/300 TN/HR | HR | 1561.4875 | 1 |  | 1.4286 | 2230.6964 | 0 | 0 | 5480.3717 | 10588.9739 | 0 | 0 | 0 | 0 | X-BASA | X-BASE | X-BASM | X-BAST | X-BASS | X-BASX | X-BASE | 9 | X-BAS | 435 | 443 | 9 | 10.7143
X-MAT3 | Material para tratamiento | tn | 0 | 649.4118 | 0 | M | M-M149CEP | EMULSION ASFALTICA | Tn | 1380 | 0.05 |  | 0.051 | 70.38 | 0 | 0 | 0 | 0 | 649.4118 | 0 | 0 | 0 | X-MAT3A | X-MAT3E | X-MAT3M | X-MAT3T | X-MAT3S | X-MAT3X | X-MAT3M | 3 | X-MAT3 | 444 | 446 | 1 | 0
X-MAT3 | Material para tratamiento | tn | 0 | 649.4118 | 0 | M | M-M05AGR | AGREGADO GRUESO | Tn | 900 | 0.03 | 1.02 | 0.459 | 413.1 | 0 | 0 | 0 | 0 | 649.4118 | 0 | 0 | 0 | X-MAT3A | X-MAT3E | X-MAT3M | X-MAT3T | X-MAT3S | X-MAT3X | X-MAT3M | 3 | X-MAT3 | 444 | 446 | 2 | 0
X-MAT3 | Material para tratamiento | tn | 0 | 649.4118 | 0 | M | M-M08AGR | AGREGADO FINO | tn | 346.124 | 0.45 |  | 0.4794 | 165.9318 | 0 | 0 | 0 | 0 | 649.4118 | 0 | 0 | 0 | X-MAT3A | X-MAT3E | X-MAT3M | X-MAT3T | X-MAT3S | X-MAT3X | X-MAT3M | 3 | X-MAT3 | 444 | 446 | 3 | 0
X-SL | String Line | m | 0 | 373.0766 | 0 | M | M-M20ALB | LINGA DE ALMA TEXTIL DIAM 4mm | m | 1.09 | 2 |  | 2 | 2.18 | 0 | 0 | 0 | 0 | 373.0766 | 0 | 0 | 0 | X-SLA | X-SLE | X-SLM | X-SLT | X-SLS | X-SLX | X-SLM | 4 | X-SL | 447 | 450 | 1 | 0
X-SL | String Line | m | 0 | 373.0766 | 0 | M | M-M21ALB | TIRA CABLE MANUAL | u | 100 | 0.0055 |  | 0.0055 | 0.55 | 0 | 0 | 0 | 0 | 373.0766 | 0 | 0 | 0 | X-SLA | X-SLE | X-SLM | X-SLT | X-SLS | X-SLX | X-SLM | 4 | X-SL | 447 | 450 | 2 | 0
X-SL | String Line | m | 0 | 373.0766 | 0 | M | M-M35ALB | PLANCHUELAS Y ACCESORIOS | kg | 4 | 0.066 |  | 0.066 | 0.264 | 0 | 0 | 0 | 0 | 373.0766 | 0 | 0 | 0 | X-SLA | X-SLE | X-SLM | X-SLT | X-SLS | X-SLX | X-SLM | 4 | X-SL | 447 | 450 | 3 | 0
X-SL | String Line | m | 0 | 373.0766 | 0 | M | M-M03ACE | ACERO TIPO ADN 420 | tn | 185041.3223 | 0.002 |  | 0.002 | 370.0826 | 0 | 0 | 0 | 0 | 373.0766 | 0 | 0 | 0 | X-SLA | X-SLE | X-SLM | X-SLT | X-SLS | X-SLX | X-SLM | 4 | X-SL | 447 | 450 | 4 | 0
X-CYB | Corte y doblado de acero | tn | 0 | 12458.9539 | 0 | A | A-AD01 | AYUDANTE | hh | 422.4804 | 5 |  | 5 | 2112.4021 | 0 | 0 | 12050.7212 | 408.2327 | 0 | 0 | 0 | 0 | X-CYBA | X-CYBE | X-CYBM | X-CYBT | X-CYBS | X-CYBX | X-CYBA | 4 | X-CYB | 451 | 454 | 1 | 25
X-CYB | Corte y doblado de acero | tn | 0 | 12458.9539 | 0 | A | A-AD03 | OFICIAL | hh | 496.916 | 10 |  | 10 | 4969.1595 | 0 | 0 | 12050.7212 | 408.2327 | 0 | 0 | 0 | 0 | X-CYBA | X-CYBE | X-CYBM | X-CYBT | X-CYBS | X-CYBX | X-CYBA | 4 | X-CYB | 451 | 454 | 2 | 25
X-CYB | Corte y doblado de acero | tn | 0 | 12458.9539 | 0 | A | A-AD03 | OFICIAL | hh | 496.916 | 10 |  | 10 | 4969.1595 | 0 | 0 | 12050.7212 | 408.2327 | 0 | 0 | 0 | 0 | X-CYBA | X-CYBE | X-CYBM | X-CYBT | X-CYBS | X-CYBX | X-CYBA | 4 | X-CYB | 451 | 454 | 3 | 25
X-CYB | Corte y doblado de acero | tn | 0 | 12458.9539 | 0 | E | E-E164 | CORTADORA Y DOBLADORA Fe 1 T/h | HR | 340.1939 | 1.2 |  | 1.2 | 408.2327 | 0 | 0 | 12050.7212 | 408.2327 | 0 | 0 | 0 | 0 | X-CYBA | X-CYBE | X-CYBM | X-CYBT | X-CYBS | X-CYBX | X-CYBE | 4 | X-CYB | 451 | 454 | 4 | 25
X-AGCLAS | Agregado Clasificado | tn | 0 | 467.7191 | 0 | A | A-AD01 | AYUDANTE | hh | 422.4804 | 220 | 2 | 0.035016 | 14.7937 | 0 | 0 | 60.0811 | 272.638 | 0 | 0 | 135 | 0 | X-AGCLASA | X-AGCLASE | X-AGCLASM | X-AGCLAST | X-AGCLASS | X-AGCLASX | X-AGCLASA | 18 | X-AGCLAS | 455 | 472 | 1 | 0.12022
X-AGCLAS | Agregado Clasificado | tn | 0 | 467.7191 | 0 | A | A-AD03 | OFICIAL | hh | 496.916 | 220 | 2 | 0.010909 | 5.4209 | 0 | 0 | 60.0811 | 272.638 | 0 | 0 | 135 | 0 | X-AGCLASA | X-AGCLASE | X-AGCLASM | X-AGCLAST | X-AGCLASS | X-AGCLASX | X-AGCLASA | 18 | X-AGCLAS | 455 | 472 | 2 | 0.12022
X-AGCLAS | Agregado Clasificado | tn | 0 | 467.7191 | 0 | A | A-AD03 | OFICIAL | hh | 496.916 | 220 |  | 0.0054545 | 2.7105 | 0 | 0 | 60.0811 | 272.638 | 0 | 0 | 135 | 0 | X-AGCLASA | X-AGCLASE | X-AGCLASM | X-AGCLAST | X-AGCLASS | X-AGCLASX | X-AGCLASA | 18 | X-AGCLAS | 455 | 472 | 3 | 0.12022
X-AGCLAS | Agregado Clasificado | tn | 0 | 467.7191 | 0 | A | A-AD04 | OFICIAL ESPECIALIZADO | hh | 581.0612 | 70 | 1.35 | 0.024107 | 14.0077 | 0 | 0 | 60.0811 | 272.638 | 0 | 0 | 135 | 0 | X-AGCLASA | X-AGCLASE | X-AGCLASM | X-AGCLAST | X-AGCLASS | X-AGCLASX | X-AGCLASA | 18 | X-AGCLAS | 455 | 472 | 4 | 0.12022
X-AGCLAS | Agregado Clasificado | tn | 0 | 467.7191 | 0 | A | A-AD04 | OFICIAL ESPECIALIZADO | hh | 581.0612 | 220 |  | 0.0054545 | 3.1694 | 0 | 0 | 60.0811 | 272.638 | 0 | 0 | 135 | 0 | X-AGCLASA | X-AGCLASE | X-AGCLASM | X-AGCLAST | X-AGCLASS | X-AGCLASX | X-AGCLASA | 18 | X-AGCLAS | 455 | 472 | 5 | 0.12022
X-AGCLAS | Agregado Clasificado | tn | 0 | 467.7191 | 0 | A | A-AD03 | OFICIAL | hh | 496.916 | 14 | 1.25 | 0.033828 | 16.8095 | 0 | 0 | 60.0811 | 272.638 | 0 | 0 | 135 | 0 | X-AGCLASA | X-AGCLASE | X-AGCLASM | X-AGCLAST | X-AGCLASS | X-AGCLASX | X-AGCLASA | 18 | X-AGCLAS | 455 | 472 | 6 | 0.12022
X-AGCLAS | Agregado Clasificado | tn | 0 | 467.7191 | 0 | A | A-AD04 | OFICIAL ESPECIALIZADO | hh | 581.0612 | 220 |  | 0.0054545 | 3.1694 | 0 | 0 | 60.0811 | 272.638 | 0 | 0 | 135 | 0 | X-AGCLASA | X-AGCLASE | X-AGCLASM | X-AGCLAST | X-AGCLASS | X-AGCLASX | X-AGCLASA | 18 | X-AGCLAS | 455 | 472 | 7 | 0.12022
X-AGCLAS | Agregado Clasificado | tn | 0 | 467.7191 | 0 | E | E-E14 | CARGADOR FRONTAL S/NEUM. 2,8 m3 | HR | 3676.0463 | 220 | 1 | 0.0054545 | 20.0512 | 0 | 0 | 60.0811 | 272.638 | 0 | 0 | 135 | 0 | X-AGCLASA | X-AGCLASE | X-AGCLASM | X-AGCLAST | X-AGCLASS | X-AGCLASX | X-AGCLASE | 18 | X-AGCLAS | 455 | 472 | 8 | 0.12022
X-AGCLAS | Agregado Clasificado | tn | 0 | 467.7191 | 0 | E | E-E25 | RETROEXCAVADORA S/ORUGAS 2,0 m3 | HR | 5311.1191 | 1.35 | 1.5 | 0.019286 | 102.4287 | 0 | 0 | 60.0811 | 272.638 | 0 | 0 | 135 | 0 | X-AGCLASA | X-AGCLASE | X-AGCLASM | X-AGCLAST | X-AGCLASS | X-AGCLASX | X-AGCLASE | 18 | X-AGCLAS | 455 | 472 | 9 | 0.12022
X-AGCLAS | Agregado Clasificado | tn | 0 | 467.7191 | 0 | E | E-E33 | CAMION VOLCADOR CAP. 24 T=15 m3 | HR | 4262.8896 | 45 | 35 | 0.027062 | 115.3626 | 0 | 0 | 60.0811 | 272.638 | 0 | 0 | 135 | 0 | X-AGCLASA | X-AGCLASE | X-AGCLASM | X-AGCLAST | X-AGCLASS | X-AGCLASX | X-AGCLASE | 18 | X-AGCLAS | 455 | 472 | 10 | 0.12022
X-AGCLAS | Agregado Clasificado | tn | 0 | 467.7191 | 0 | E | E-E75 | GRUPO ELECTROGENO 455 KVA-364 KW | HR | 5499.5054 | 220 | 1.2 | 0.0054545 | 29.9973 | 0 | 0 | 60.0811 | 272.638 | 0 | 0 | 135 | 0 | X-AGCLASA | X-AGCLASE | X-AGCLASM | X-AGCLAST | X-AGCLASS | X-AGCLASX | X-AGCLASE | 18 | X-AGCLAS | 455 | 472 | 11 | 0.12022
X-AGCLAS | Agregado Clasificado | tn | 0 | 467.7191 | 0 | E | E-E92 | ELECTROBOMBA 9 KW | HR | 85.722 | 220 | 1.2 | 0.0054545 | 0.46757 | 0 | 0 | 60.0811 | 272.638 | 0 | 0 | 135 | 0 | X-AGCLASA | X-AGCLASE | X-AGCLASM | X-AGCLAST | X-AGCLASS | X-AGCLASX | X-AGCLASE | 18 | X-AGCLAS | 455 | 472 | 12 | 0.12022
X-AGCLAS | Agregado Clasificado | tn | 0 | 467.7191 | 0 | E | E-E103 | PLANTA DE ZARANDEO 100/175 T/H | HR | 793.949 | 220 | 1.2 | 0.0054545 | 4.3306 | 0 | 0 | 60.0811 | 272.638 | 0 | 0 | 135 | 0 | X-AGCLASA | X-AGCLASE | X-AGCLASM | X-AGCLAST | X-AGCLASS | X-AGCLASX | X-AGCLASE | 18 | X-AGCLAS | 455 | 472 | 13 | 0.12022
X-AGCLAS | Agregado Clasificado | tn | 0 | 467.7191 | 0 | E | E-E101 | TRITUR.SECUND.A CONO 45" C/ZARANDA | HR | 1714.44 | 220 | 0 | 0 | 0 | 0 | 0 | 60.0811 | 272.638 | 0 | 0 | 135 | 0 | X-AGCLASA | X-AGCLASE | X-AGCLASM | X-AGCLAST | X-AGCLASS | X-AGCLASX | X-AGCLASE | 18 | X-AGCLAS | 455 | 472 | 14 | 0.12022
X-AGCLAS | Agregado Clasificado | tn | 0 | 467.7191 | 0 | E | E-E106 | ALIMENTADOR VIBRAT. | HR | 62.4546 | 220 | 0 | 0 | 0 | 0 | 0 | 60.0811 | 272.638 | 0 | 0 | 135 | 0 | X-AGCLASA | X-AGCLASE | X-AGCLASM | X-AGCLAST | X-AGCLASS | X-AGCLASX | X-AGCLASE | 18 | X-AGCLAS | 455 | 472 | 15 | 0.12022
X-AGCLAS | Agregado Clasificado | tn | 0 | 467.7191 | 0 | E | E-E109 | CINTA TRANSPORTADORA 0,76 m x 15 m | HR | 140.9515 | 220 | 5 | 0 | 0 | 0 | 0 | 60.0811 | 272.638 | 0 | 0 | 135 | 0 | X-AGCLASA | X-AGCLASE | X-AGCLASM | X-AGCLAST | X-AGCLASS | X-AGCLASX | X-AGCLASE | 18 | X-AGCLAS | 455 | 472 | 16 | 0.12022
X-AGCLAS | Agregado Clasificado | tn | 0 | 467.7191 | 0 | S | S-S18CA0 | CANON DE EXPLOT. YACIMIENTOS | m3b | 100 | 1.35 | 0 | 1.35 | 135 | 0 | 0 | 60.0811 | 272.638 | 0 | 0 | 135 | 0 | X-AGCLASA | X-AGCLASE | X-AGCLASM | X-AGCLAST | X-AGCLASS | X-AGCLASX | X-AGCLASS | 18 | X-AGCLAS | 455 | 472 | 17 | 0.12022
X-AGCLAS | Agregado Clasificado | tn | 0 | 467.7191 | 0 | S | S-S148ILU | SUBC.TRANSP.ARIDOS DE CANTERA | m3s.km | 0.24 | 2 |  | 0 | 0 | 0 | 0 | 60.0811 | 272.638 | 0 | 0 | 135 | 0 | X-AGCLASA | X-AGCLASE | X-AGCLASM | X-AGCLAST | X-AGCLASS | X-AGCLASX | X-AGCLASS | 18 | X-AGCLAS | 455 | 472 | 18 | 0.12022
X-CONSPERF | Consumibles de perforacion (m de preforacion) | m | 0 | 0.80849 | 0 | M | M-M309TUA | BROCA BOTON D=38 mm-R32 | Un | 75 | 400 |  | 0.0025 | 0.1875 | 0 | 0 | 0 | 0 | 0.80849 | 0 | 0 | 0 | X-CONSPERFA | X-CONSPERFE | X-CONSPERFM | X-CONSPERFT | X-CONSPERFS | X-CONSPERFX | X-CONSPERFM | 5 | X-CONSPERF | 473 | 477 | 1 | 0
X-CONSPERF | Consumibles de perforacion (m de preforacion) | m | 0 | 0.80849 | 0 | M | M-M315TUA | BROCA ESCARIADORA 100 mm = 4" | Un | 270 | 10 |  | 0.00025 | 0.0675 | 0 | 0 | 0 | 0 | 0.80849 | 0 | 0 | 0 | X-CONSPERFA | X-CONSPERFE | X-CONSPERFM | X-CONSPERFT | X-CONSPERFS | X-CONSPERFX | X-CONSPERFM | 5 | X-CONSPERF | 473 | 477 | 2 | 0
X-CONSPERF | Consumibles de perforacion (m de preforacion) | m | 0 | 0.80849 | 0 | M | M-M316TUA | ADAPTADOR BROCA ESCARIADORA | Un | 200 |  |  | 0.00025 | 0.05 | 0 | 0 | 0 | 0 | 0.80849 | 0 | 0 | 0 | X-CONSPERFA | X-CONSPERFE | X-CONSPERFM | X-CONSPERFT | X-CONSPERFS | X-CONSPERFX | X-CONSPERFM | 5 | X-CONSPERF | 473 | 477 | 3 | 0
X-CONSPERF | Consumibles de perforacion (m de preforacion) | m | 0 | 0.80849 | 0 | M | M-M318TUA | BARRA EXTENS.12 pies R38-He32-R32 | Un | 342.792 | 800 |  | 0.00125 | 0.42849 | 0 | 0 | 0 | 0 | 0.80849 | 0 | 0 | 0 | X-CONSPERFA | X-CONSPERFE | X-CONSPERFM | X-CONSPERFT | X-CONSPERFS | X-CONSPERFX | X-CONSPERFM | 5 | X-CONSPERF | 473 | 477 | 4 | 0
X-CONSPERF | Consumibles de perforacion (m de preforacion) | m | 0 | 0.80849 | 0 | M | M-M322TUA | MANGUITO DE ACOPLE R38-R38 | Un | 60 |  |  | 0.00125 | 0.075 | 0 | 0 | 0 | 0 | 0.80849 | 0 | 0 | 0 | X-CONSPERFA | X-CONSPERFE | X-CONSPERFM | X-CONSPERFT | X-CONSPERFS | X-CONSPERFX | X-CONSPERFM | 5 | X-CONSPERF | 473 | 477 | 5 | 0
X-TDS2 | Transporte de Suelo DMT 20 km | m3s.km | 14.48 | 17.0304 | 246.6002 | A | A-AD03 | OFICIAL | hh | 496.916 | 20 | 35 | 0.0053834 | 2.6751 | 0.077951 | 38.7351 | 2.6751 | 14.3553 | 0 | 0 | 0 | 0 | X-TDS2A | X-TDS2E | X-TDS2M | X-TDS2T | X-TDS2S | X-TDS2X | X-TDS2A | 2 | X-TDS2 | 478 | 479 | 1 | 0.0053834
X-TDS2 | Transporte de Suelo DMT 20 km | m3s.km | 14.48 | 17.0304 | 246.6002 | E | E-E35 | CAMION VOLCADOR 6x4 CAP. 24 T=15 m3 | HR | 3333.261 | 45 | 14 | 0.0043067 | 14.3553 | 0.062361 | 207.865 | 2.6751 | 14.3553 | 0 | 0 | 0 | 0 | X-TDS2A | X-TDS2E | X-TDS2M | X-TDS2T | X-TDS2S | X-TDS2X | X-TDS2E | 2 | X-TDS2 | 478 | 479 | 2 | 0.0053834
X-RPPH | Riego para prueba hidraulica | m3 | 0 | 428.8175 | 0 | A | A-AD01 | AYUDANTE | hh | 422.4804 |  |  | 0.15625 | 66.0126 | 0 | 0 | 143.6557 | 285.1619 | 0 | 0 | 0 | 0 | X-RPPHA | X-RPPHE | X-RPPHM | X-RPPHT | X-RPPHS | X-RPPHX | X-RPPHA | 3 | X-RPPH | 480 | 482 | 1 | 0.3125
X-RPPH | Riego para prueba hidraulica | m3 | 0 | 428.8175 | 0 | A | A-AD03 | OFICIAL | hh | 496.916 |  | 1.25 | 0.15625 | 77.6431 | 0 | 0 | 143.6557 | 285.1619 | 0 | 0 | 0 | 0 | X-RPPHA | X-RPPHE | X-RPPHM | X-RPPHT | X-RPPHS | X-RPPHX | X-RPPHA | 3 | X-RPPH | 480 | 482 | 2 | 0.3125
X-RPPH | Riego para prueba hidraulica | m3 | 0 | 428.8175 | 0 | E | E-E39 | CAMION REGADOR CAP. 8 m3 | HR | 2281.2949 | 60 | 8 | 0.125 | 285.1619 | 0 | 0 | 143.6557 | 285.1619 | 0 | 0 | 0 | 0 | X-RPPHA | X-RPPHE | X-RPPHM | X-RPPHT | X-RPPHS | X-RPPHX | X-RPPHE | 3 | X-RPPH | 480 | 482 | 3 | 0.3125
X-CLCCNXP | Punto de Conección Cloacal Primario | U | 0 | 1938.7928 | 0 | A | A-AD01 | AYUDANTE | hh | 422.4804 | 1 | 2 | 2 | 844.9609 | 0 | 0 | 1838.7928 | 0 | 100 | 0 | 0 | 0 | X-CLCCNXPA | X-CLCCNXPE | X-CLCCNXPM | X-CLCCNXPT | X-CLCCNXPS | X-CLCCNXPX | X-CLCCNXPA | 3 | X-CLCCNXP | 483 | 485 | 1 | 4
X-CLCCNXP | Punto de Conección Cloacal Primario | U | 0 | 1938.7928 | 0 | A | A-AD03 | OFICIAL | hh | 496.916 | 1 | 2 | 2 | 993.8319 | 0 | 0 | 1838.7928 | 0 | 100 | 0 | 0 | 0 | X-CLCCNXPA | X-CLCCNXPE | X-CLCCNXPM | X-CLCCNXPT | X-CLCCNXPS | X-CLCCNXPX | X-CLCCNXPA | 3 | X-CLCCNXP | 483 | 485 | 2 | 4
X-CLCCNXP | Punto de Conección Cloacal Primario | U | 0 | 1938.7928 | 0 | M | M-VARIOS | MATERIALES VARIOS | GL | 0.5 |  | 200 | 200 | 100 | 0 | 0 | 1838.7928 | 0 | 100 | 0 | 0 | 0 | X-CLCCNXPA | X-CLCCNXPE | X-CLCCNXPM | X-CLCCNXPT | X-CLCCNXPS | X-CLCCNXPX | X-CLCCNXPM | 3 | X-CLCCNXP | 483 | 485 | 3 | 4
X-CLCCNXS | Punto de Conección Cloacal Secundario | U | 0 | 969.3964 | 0 | A | A-AD01 | AYUDANTE | hh | 422.4804 | 1 | 1 | 1 | 422.4804 | 0 | 0 | 919.3964 | 0 | 50 | 0 | 0 | 0 | X-CLCCNXSA | X-CLCCNXSE | X-CLCCNXSM | X-CLCCNXST | X-CLCCNXSS | X-CLCCNXSX | X-CLCCNXSA | 3 | X-CLCCNXS | 486 | 488 | 1 | 2
X-CLCCNXS | Punto de Conección Cloacal Secundario | U | 0 | 969.3964 | 0 | A | A-AD03 | OFICIAL | hh | 496.916 | 1 | 1 | 1 | 496.916 | 0 | 0 | 919.3964 | 0 | 50 | 0 | 0 | 0 | X-CLCCNXSA | X-CLCCNXSE | X-CLCCNXSM | X-CLCCNXST | X-CLCCNXSS | X-CLCCNXSX | X-CLCCNXSA | 3 | X-CLCCNXS | 486 | 488 | 2 | 2
X-CLCCNXS | Punto de Conección Cloacal Secundario | U | 0 | 969.3964 | 0 | M | M-VARIOS | MATERIALES VARIOS | GL | 0.5 |  | 100 | 100 | 50 | 0 | 0 | 919.3964 | 0 | 50 | 0 | 0 | 0 | X-CLCCNXSA | X-CLCCNXSE | X-CLCCNXSM | X-CLCCNXST | X-CLCCNXSS | X-CLCCNXSX | X-CLCCNXSM | 3 | X-CLCCNXS | 486 | 488 | 3 | 2
Note on M278: 10 m3/hr rend.bomba 8 m3 capcidad camion 1,25 mano de obra
Note on M287: 12 m3/hr rend.planta 1,60 mano de obra
Note on M300: 75 m3/hr rend.planta 1,50 m3c/m3s 1,35 m3b/m3c 1km DMT 1,30 Mano de obra 14 m3 de capacidad camion 35 km/hr cargado 45 km/hr descargado 70 m3/hr de retro 0,00 transporte por terceros
Note on M317: 75 m3/hr rend.planta 1,50 m3c/m3s 1,35 m3b/m3c 1km DMT 1,30 Mano de obra 14 m3 de capacidad camion 35 km/hr cargado 45 km/hr descargado 70 m3/hr de retro 0,00 transporte por terceros
Note on M334: 80 m3/hr rend.planta 1,50 m3c/m3s 1,35 m3b/m3c 1km DMT 1,20 Mano de obra 14 m3 de capacidad camion 35 km/hr cargado 45 km/hr descargado 70 m3/hr de retro 0,00 transporte por terceros
Note on N363: Patricio: Rendimiento Bomba: 75m3/h Permanencia MO: 1,25
Note on M369: 20 km DMT 8 m3 Camion 35 km/hr Vel.Cargado 45 Km/hr Vel.Descargado 1,25 MObra
Note on M372: 30 min vaciado camión 8 m3 capacidad camion
Note on M380: 1,00 proporcion pata cabra 400 m2/hr rendimiento 0,25 permanen.neumatico 1,30 mano de obra 0,10 perm.capataz
Note on M384: 110 m3/hr rend.retro 2m3 65 m3/hr rend.retro 1m3 0,30 propo.retro 1 m3 1,25 Mano de obra
Note on M387: 5km DMT 35 km/hr veloc.cargado 45 km/hr veloc.descarg. 14 m3 por camión
Note on M392: 4 m3/hr rend. Relleno 0,25 permanencia retro 1,25 mano de obra
Note on M395: 50 m3/hr rend.topadora 1,25 Mano de obra
Note on M398: 300 m3/hr rend.moto 1,25 Mano de obra
Note on M403: 150 m3/hr rend.rastra 270 m3/hr rend.moto 1,25 Mano de obra 0,30 permanencia capataz
Note on M411: 0,50 prop.pata de cabra 100 m3/hr rend.pata cabr. 0,25 perman.neumatico 1,25 mano de obra 0,40 capataz 2 ayudantes
Note on M413: 15km DMT 35 km/hr veloc.cargado 45 km/hr veloc.descarg. 14 m3 por camión
Note on M416: 100 m3/hr rend.topadora 1,25 Mano de obra
Note on M419: 100 m3/hr rend.topadora 1,25 Mano de obra
Note on M424: 30 m3/hr rend.retro 150 m3/hr rend.comp. 1,25 mano obra 0,1 * 4 Capataz 4 ayudantes
Note on M428: 10 m3/hr rend.retro 1,25 mano de obra 0,10 * 4 Capataz 4 Ayudantes
Note on M431: 30 m3/hr rend.retro 1,25 mano de obra
Note on M433: 18 km DMT 45 km/hr cargado 35 km/hr descarg. 14 m3 por viaje
Note on M445: 5% asfalto en mezcla 3% filler 0,45 agr.grueso
Note on M467: 120 m3/hr rend.planta 1,50 m3c/m3s 1,35 m3b/m3c 18km DMT 1,20 Mano de obra 14 m3 de capacidad camion 35 km/hr cargado 45 km/hr descargado 70 m3/hr de retro 0,00 transporte por terceros
Note on M473: 400m duracion broca 800m duracion barra 800m duracion manguito 10% perforacion con escariador
Note on M479: 20km DMT 35 km/hr veloc.cargado 45 km/hr veloc.descarg. 14 m3 por camión 100m3/h rendimiento carga
Note on M482: 30 min vaciado camión 8 m3 capacidad camion

## Organig
ORGANIGRAMA GENERAL DE OBRA
PERSONAL INDIRECTO
CONSTRUCCIÓN DE SANITARIOS
Director de Obra
[6 empty] | Cantidad |  | 1
|  |  | Asesores Externos | [5 empty] | Secretaría
|  |  | Cantidad | [5 empty] | Cantidad
Jefe de Obra
Cantidad
Jefe de Seguridad Industrial y Patrimonial |  |  | Jefe Servicios Técnicos |  |  | Jefe Producción |  |  | Jefe Administrativo Contable |  |  | Jefe de Taller |  |  |  | Jefe de Calidad
Cantidad |  |  | Cantidad |  |  | Cantidad |  |  | Cantidad |  |  | Cantidad |  |  |  | Cantidad
| Jefe de Seguridad Industrial |  |  | Jefe Ingeniería |  |  | Jefe de Minería Subt. Y C.Abierto |  |  | Jefe de Compras |  |  | Taller Mecanico |  |  |  | Jefe de Laboratorio
| Cant. |  |  | Cant. |  |  | Cant. |  |  | Cant. | 0.25 |  | Cant. |  |  |  | Cant.
| Jefe de Seguridad Patrimonial |  |  | Encargado de Contratos y Subc. |  |  | Jefe de Planteles |  |  | Jefe de Deposito |  |  | Taller Eléctrico |  |  |  | Personal de Calidad
| Cant. |  |  | Cant. |  |  | Cant. |  |  | Cant. |  |  | Cant. |  |  |  | Cant.
| Prevencionistas |  |  | Certificación, Programac. y CG. |  |  | Jefe de Mov. de Suelos |  |  | Jefe de Campamento |  |  | Gruas |  |  |  | Personal de Medio Ambiente
| Cant. | 0.25 |  | Cant. |  |  | Cant. |  |  | Cant. |  |  | Cant. |  |  |  | Cant.
| Medicos |  |  | Jefe de Topografía |  |  | Jefe de Hormigones |  |  | Enc.Servicios Generales |  |  | Gomerías |  |  |  | Laboratoristas
| Cant. |  |  | Cant. |  |  | Cant. |  |  | Cant. |  |  | Cant. |  |  |  | Cant.
| Enfermeros |  |  | Materiales Permanentes |  |  | Jefe de Armaduras y Playa Hierro |  |  | Enc. Administrativo |  |  | Taller Hidráulico |  |  |  | Auxiliares
| Cant. |  |  | Cant. |  |  | Cant. |  |  | Cant. |  |  | Cant. |  |  |  | Cant.
| Auxiliares Generales |  |  | Topografos |  |  | Jefe Encofrados y Carpinterias |  |  | Encargado Financiero |  |  | Electromecánica y Bombas
| Cant. |  |  | Cant. |  |  | Cant. |  |  | Cant. |  |  | Cant.
| Auxiliares de Vigilancia |  |  | Auxiliares de Topografía |  |  | Jefe Tuberias |  |  | Jefe de Personal |  |  | Mecanicos y/o Electricos de 1°
| Cant. |  |  | Cant. |  |  | Cant. |  |  | Cant. |  |  | Cant.
| Otros |  |  | Dibujantes |  |  | Capataces Generales |  |  | Administrativos |  |  | Mecanicos y/o Electricos de 2°
| Cant. |  |  | Cant. |  |  | Cant. |  |  | Cant. |  |  | Cant.
| Otros |  |  | Apuntadores |  |  | Capataces de Obra, Plantas |  |  | Auxiliares |  |  | Auxiliares de Taller
| Cant. |  |  | Cant. |  |  | Cant. |  |  | Cant. |  |  | Cant.
OTROS ELEMENTOS POR SECTOR
CAMIONETAS |  |  | CAMIONETAS |  |  | CAMIONETAS |  | 0 | CAMIONETAS |  |  | CAMIONETAS |  |  |  | CAMIONETAS
ALQUILER CASAS |  |  | ALQUILER CASAS |  |  | ALQUILER CASAS |  |  | ALQUILER CASAS |  |  | ALQUILER CASAS |  |  |  | ALQUILER CASAS
HANDYES |  |  | HANDYES |  |  | HANDYES |  |  | HANDYES |  |  | HANDYES |  |  |  | HANDYES
OFICINAS (m2) |  | 0 | OFICINAS (m2) |  | 0 | OFICINAS (m2) |  | 10 | OFICINAS (m2) |  | 2.5 | OFICINAS (m2) |  | 0 |  | OFICINAS (m2) |  | 0
Enfermerías (un) |  |  | Grupos de Topog. |  | 1 | [6 empty] | Talleres |  | 1 |  | Laboratorios (un) |  | 1
Galpones | [5 empty] | Instalaciones | [5 empty] | Campamentos
| Taller | 50 | m2 |  |  |  | Planta de Hgon |  | m2 |  |  |  | Edificio de campamentos en m2: | 12.5 | m2
| Deposito | 50 | m2 |  |  |  | Planta de Aridos |  | m2 |  |  |  | Se alquilan los terrenos o camp. | NO
| Carpinteria Hierro |  | m2 |  |  |  | Otras Plantas |  | m2
| Carpintería Madera |  | m2
| Playa de Hierro |  | m2
| Playa de Premold. |  | m2 |  |  | Movilización | [12 empty] | 2
| Otros |  | m2 |  |  |  | Viajes de movilización | 2
[7 empty] | Viajes de desmovilización: | 4
Radios
| Bases |  | un
| Repetidoras |  | un

## Histograma
OBRA: |  | 0
DESCRIPCION: |  | CONSTRUCCIÓN DE SANITARIOS
COMITENTE: |  | MUNICIPALIDAD DE GODOY CRUZ
CANTIDADES DE PERSONAL Y EQUIPOS DE OBRA
| CÓDIGO | DESCRIPCION | UN | CANT. | HS EFEC. | Hombre/mes | Mes Obra | Hombre | Adoptado
1 | A-AD01 | AYUDANTE | hh | 70.3787 | 189.9269 | 0.37056 | 9 | 0.041173 | 7
2 | A-AD02 | MEDIO OFICIAL | hh | 0.063302 | 189.9269 | 0.0003333 | 9 | 3.7033e-05 | 1
3 | A-AD04 | OFICIAL ESPECIALIZADO | hh | 3.3306 | 189.9269 | 0.017536 | 9 | 0.0019485 | 1
4 | A-AD03 | OFICIAL | hh | 25.761 | 189.9269 | 0.13564 | 9 | 0.015071 | 8
7 | A-J01 | Mensuales | hh | 570 | 189.9269 | 3.0012 | 11 | 0.27283 | 4
[5 empty] | 189.9269 |  | 6 |  | 2
[5 empty] | 189.9269 |  | 12 |  | 10
| CÓDIGO | DESCRIPCION | UN | CANT. | HS EFEC. | Mes Equipo | Mes Obra | Equipos | Adoptado
20 | E-E156 | CAMIONETA CABINA DOBLE 4x4 | HR | 0 | 120 | 0 | 12 | 0 | 2
21 | E-E36 | CAMION VOLCADOR CAP. 15 T=9 m3 | HR | 0 | 160 | 0 | 1 | 0 | 1
22 | E-E62 | MARTILLO NEUMATICO DEMOLEDOR 22 Kg | HR | 0 | 100 | 0 | 2 | 0 | 3
23 | E-E08 | MINICARG. BOBCAT S/NEUM. (0,40 M3) | HR | 0 | 160 | 0 | 2 | 0 | 1
24 | E-E67 | MOTOCOMPRESOR 7 m3/min-250 cfm | HR | 0 | 160 | 0 | 2 | 0 | 1
25 | E-E58 | PLANCHA VIBRATORIA 90x70 cm-470 Kg | HR | 2 | 100 | 0.02 | 1 | 0.02 | 1
26 | E-E140 | VIBRADOR DE INMERSION d=57 mm (NE) | HR | 0 | 100 | 0 | 4 | 0 | 1
27 | E-E176 | CAMION PLAYO LIVIANO 146CV | HR | 0 | 160 | 0 | 12 | 0 | 1
0
0
0
0
0
0
0
0
0
0
0
0
0
0
0
0
0
0
0
0
0
0
0
0
0
0
0
0
0
0
0
0
0
0
0
0
0
0
0
0
0
0
0
0
0
0
0
0
0
0

## Resumen
CONSTRUCCIÓN DE SANITARIOS
Godoy Cruz, Mendoza
MUNICIPALIDAD DE GODOY CRUZ
| DATOS RESUMEN - GENERALES DE OBRA | UN | CANTIDAD | CU | Monto | Comp.[%] | Observaciones
| Costos Directos |  |  |  | 128631.6514
LIMP | LIMPIEZA | GL | 1 | 1939.9217 | 1939.9217 | 0.5979%
NIV | NIVELACION | GL | 1 | 10111.2508 | 10111.2508 | 3.117%
REP | REPLANTEO | GL | 1 | 4748.8053 | 4748.8053 | 1.464%
EXC | EXCAVACION | M3 | 3.62 | 1042.4228 | 3773.5707 | 1.163%
HOL | HORMIGON LIMPIEZA | M3 | 0.24 | 3645.8586 | 875.0061 | 0.2697%
HOB | HORMIGON BASES | M3 | 7.61 | 14084.5068 | 107183.0969 | 33.04%
|  |  | 0 | #DIV/0! | 0 | 0%
|  |  | 0 | #DIV/0! | 0 | 0%
|  |  | 0 | #DIV/0! | 0 | 0%
|  |  | 0 | #DIV/0! | 0 | 0%
|  |  | 0 | #DIV/0! | 0 | 0%
|  |  | 0 | #DIV/0! | 0 | 0%
|  |  | 0 | #DIV/0! | 0 | 0%
|  |  | 0 | #DIV/0! | 0 | 0%
|  |  | 1 | 0 | 0 | 0%
|  |  | 1 | 0 | 0 | 0%
|  |  | 1 | 0 | 0 | 0%
|  |  | 1 | 0 | 0 | 0%
| Costos Indirectos |  |  |  | 195803.9567
ini | Indirectos Iniciales | gl | 1 | 0 | 0 | 0%
ino | Indirectos Operativos | mes | 2 | 97901.9783 | 195803.9567 | 60.35%
inf | Indirectos Finales | gl | 0 | #DIV/0! | 0 | 0%
| Otros Costos Menores |  |  |  | 0
eel | Energía Eléctrica | $ |  |  | 0 | 0%
alq | Alquiler de Equipos | $ |  |  | 0 | 0%
| COSTOS TOTALES |  |  |  | 324435.6081

## Constantes (hidden)
Item | k1_v | k1_d | k2_v | k2_d | k3_v | k3_d | k4_v | k4_d | k5_v | k5_d | Cantidad
0-AGUAIND | 1 | General | 2000 | longitud de túnel total | 20 | meses de trabajo | 0.5 | Amortizado en obra |  |  | 1
0-EXCCA | 360 | m2 de banco a perforar (30x12) | 2.25 | m2 de area específica (grilla 1.5x1.5) | 6 | Profundidad banco |  |  |  |  | 1
0-EXCTRI | 25 | m2 de sección | 2 | Densidad de hoyos por m2 de sección | 3 | Avance por pega |  |  |  |  | 3
0-EXCTRI | 25 | m2 de sección | 2 | Densidad de hoyos por m2 de sección | 3 | Avance por pega | 75 | m3 por pega |  |  | 3
0-EXCTRI | 24 | hr hombre por pega | 75 | m3 de avance | [6 empty] | 3
0-EXSS1 | 1 | General | 150 | m3/hr rendimiento retro | [6 empty] | 1
0-EXSS2 | 1 |  | 215 | m3/hr rendimiento retroexcavadora PC 450 | 1.25 | Sobreexcavación y esponjamiento |  |  |  |  | 1
0-EXSS3 | 1 | General | 70 | m3/hr rendimiento excavación | [6 empty] | 1
0-HORMH17c | 1 |  | 20 | REndimiento del equipo | 1.02 | Perdidas |  |  |  |  | 1
X-CargaPC200 | 1 |  | 120 | Rendimiento carga PC300 | [6 empty] | 1
X-CARMAR | 1 | general | 150 | m3/hr rendimiento cargadora | [6 empty] | 1
X-Destape | 1 | División | 300 | m3/hr rendimiento topadora | [6 empty] | 1
X-EXCPC200 | 1 | General | 50 | rendimiento excavación (m3/hr) | [6 empty] | 1
X-EXPLOS | 4 | m por pega | 75 | m3 por pega
X-EXPLOS | 2 | densidad de hoyo por m2 de sección
X-EXPLOS | 3 | m de avance | 3.14 | pi | 7 | m de diámetro | 2 | 2 veces el perímetro de cordón detonante
X-EXPLOS | 8 | Constante (2 veces el perímetro y 4 denominador de area de túnel) | 7 | diámetro de túnel | 3 | m de avance por pega
X-EXPLOS | 2 | un por pega | 75 | m3 de avance
X-Perf642 | 1 |  | 20 | m/hr rendimiento perforación
X-PERFVOL | 1 |  | 96 | m de perforacion por hora
X-TRANFR | 1 |  | 100 | m3/hr rendimiento camión | 1.25 | Sobreexcavación y esponjamiento
X-TRANP9 | 1 | DMT en Km | 2 | ida y vuelta | 30 | Velocidad Media (Km/hr) | 1 | minutos de tiempos muertos (incl. descarga) | 8 | minutos de carga (PC200)
X-TRANP9 | 4 | viajes en la hora | 7 | m3 por viaje
X-TRANSP | 1 |  | 58 | m3/hr rendimiento tpte, carga con retro PC300

## Aux_Items_1 (hidden)
0-HORMH21
0-HORMH17c
0-ACEROca
0-HORMH08
0-EXCAVfu
0-CINTANEO
0-RELLSVC
0-RELLSVtn
0-SRTRATA
0-SBTRATA
0-BTRATA
0-HORMH25
0-EXSS1
0-EXSS2
0-EXSS3
0-EXSS4
0-EXSS1a
0-EXSS2a
0-EXSS3a
0-EXSS4a
0-HORMH21b
0-RELLacc
0-MANTacc
0-OARTE
0-TRANQUERA
0-ALAMBRADOS
0-CIMBRAS
I-PERSONAL
I-ASESOR
I-CAMP
I-COMUN
I-OYM
I-MOV
I-INSPEC
I-MOVIL
I-FDO
0-HORMH21sc
0-CEMENTO
0-SHOTCRETE
0-CAÑOpvc50
0-ADITIVOia
0-ADITIVO
0-ANC001m
0-ANC001h
0-EXCCA
0-SHOTCRCF
0-EXCSUES
0-PREPfund
0-HH13MAS
0-HORMH21stu
0-HORMH21htu
0-HORMH21btu
0-PERNOS
0-PERNOSLech
0-EXCTUND
0-MARCOS
0-LIMPFUND
0-EXCTRI
0-EXCTRII
0-EXCTRIII
0-EXCTRIV
0-EXCTRV
0-EXCTRIm
0-EXCTRIIm
0-EXCTRIIIm
0-EXCTRIVm
0-EXCTRVm
0-EXCPZRI
0-EXCPZRII
0-EXCPZRIII
0-EXCPZRIV
0-EXCPZRV
0-RESINA
0-MALLA
0-VENTILACION
0-AGUAIND
0-AIRECOMP
0-ILUMINA
0-DESAGUE
0-HGONRTUN
0-EncofSimple
0-EncofCompl
0-Blanket
0-Blanketm3
0-HORMH21l
0-HORMH21mp
0-Gaviones
0-Conting
0-Baranda
0-Bombeo
0-MontGT
0-COMPSR
0-ARQCEN
0-TERMINA
0-TECHOS
0-PtaTra
0-CCOPER
0-KIOSCO
0-Enripiado
0-CANCAB
0-CONFCCAM
0-GEOTEXTIL
0-ENCFME
0-Colchoneta
0-TRAJTA
0-ALCANTA
0-CONTEP
0-INSTMEM
0-MCOLADO
0-AUSCULT
0-BENT
0-RELYAC
0-RELYACAR
0-RELPRO
0-TRAJTAp
0-TUBO

## Aux_Items_2 (hidden)
X-EDOSH21
X-AGUA
X-PRODH500L
X-COLH500L
X-ENCOFRADO
X-ACEROPO
X-ACEROcd
X-ACEROtr
X-ACEROma
X-ACEROgr
X-EDOSH17
X-EDOSH08
X-CURADO
X-RELLENOma
X-TERMINACION
X-EDOSMOR
X-COLOCALADR
X-EDOSREV
X-COLOCArev
X-ENCOFRADOa
X-ExcavPC200
X-DepreNapa
X-Excav416
X-RELLENOmo
X-ESCARPE
X-DISTYCOMP
X-COLOCAPINT
X-ESCARPE1
X-ESPYHUM
X-MEZCLA
X-DISTYCOMPc
X-TRATASR
X-COMPAC
X-TerminaMOTO
X-EDOSH25
X-PRODHpta
X-TPTEPTA
X-SOSTEXC
X-EXSC2a
X-EXSC2b
X-RELLENOacc
X-COLSHOT
X-PRODHpta1
X-COLHgm
X-COLHgt
X-EDOSH30
X-TRANSP
X-TRANFR
X-Destape
X-Perf642
X-CARGA
X-CargaPC300
X-EXCPC200
X-TRANP9
X-INYECC
X-TERMHAG
X-ENCOFesp
X-TRAPER
X-PERFCOL
X-PERFVOL
X-CARGAT
X-CARMAR
X-SERVTUN
X-EXPLOS
X-PerfMan
X-EXCH1100
X-DCARCILLA
X-PROCESA
X-CARGATV
X-CARMARV

## Aux_Items_3 (hidden)
X-PTAARIDOS
X-PTAHGON

## Crono
OBRA: |  |  |  | 0
DESC. |  |  |  | CONSTRUCCIÓN DE SANITARIOS | [10 empty] | CRONOGRAMA DE OBRA PREVISTO
COMIT.: |  |  |  | MUNICIPALIDAD DE GODOY CRUZ
| ANALISIS DE PRECIOS | [13 empty] | PLAN DE TRABAJOS | [5 empty] | QUINCENAL
ID | Aux | Cat. | Item | DESCRIPCION | UN | CANT | CU | Monto | Rend. Estimado | Duración | Desde | Hasta | Hs. MO |  | 0.5 | 1 | 1.5 | 2 | 2.5 | 3 | 3.5 | 4 | 4.5 | 5 | 5.5 | 6 | 6.5 | 7 | 7.5 | 8 | 8.5 | 9 | 9.5 | 10 | 10.5 | 11 | 11.5 | 12 | 12.5 | 13 | 13.5 | 14 | 14.5 | 15 | 15.5 | 16 | 16.5 | 17 | 17.5 | 18 | 18.5 | 19 | 19.5 | 20 | 20.5 | 21 | 21.5 | 22 | 22.5 | 23 | 23.5 | 24 | 24.5
[71 empty] | MO | [47 empty] | EQ | [47 empty] | M | [47 empty] | T | [47 empty] | S
[71 empty] | 0.5 | 1 | 1.5 | 2 | 2.5 | 3 | 3.5 | 4 | 4.5 | 5 | 5.5 | 6 | 6.5 | 7 | 7.5 | 8 | 8.5 | 9 | 9.5 | 10 | 10.5 | 11 | 11.5 | 12 | 12.5 | 13 | 13.5 | 14 | 14.5 | 15 | 15.5 | 16 | 16.5 | 17 | 17.5 | 18 | 18.5 | 19 | 19.5 | 20 | 20.5 | 21 | 21.5 | 22 | 22.5 | 23 | 23.5 | 24 | 0.5 | 1 | 1.5 | 2 | 2.5 | 3 | 3.5 | 4 | 4.5 | 5 | 5.5 | 6 | 6.5 | 7 | 7.5 | 8 | 8.5 | 9 | 9.5 | 10 | 10.5 | 11 | 11.5 | 12 | 12.5 | 13 | 13.5 | 14 | 14.5 | 15 | 15.5 | 16 | 16.5 | 17 | 17.5 | 18 | 18.5 | 19 | 19.5 | 20 | 20.5 | 21 | 21.5 | 22 | 22.5 | 23 | 23.5 | 24 | 0.5 | 1 | 1.5 | 2 | 2.5 | 3 | 3.5 | 4 | 4.5 | 5 | 5.5 | 6 | 6.5 | 7 | 7.5 | 8 | 8.5 | 9 | 9.5 | 10 | 10.5 | 11 | 11.5 | 12 | 12.5 | 13 | 13.5 | 14 | 14.5 | 15 | 15.5 | 16 | 16.5 | 17 | 17.5 | 18 | 18.5 | 19 | 19.5 | 20 | 20.5 | 21 | 21.5 | 22 | 22.5 | 23 | 23.5 | 24 | 1 | 2 | 3 | 4 | 5 | 6 | 7 | 8 | 9 | 10 | 11 | 12 | 13 | 14 | 15 | 16 | 17 | 18 | 19 | 20 | 21 | 22 | 23 | 24 | 25 | 26 | 27 | 28 | 29 | 30 | 31 | 32 | 33 | 34 | 35 | 36 | 37 | 38 | 39 | 40 | 41 | 42 | 43 | 44 | 45 | 46 | 47 | 48 | 0.5 | 1 | 1.5 | 2 | 2.5 | 3 | 3.5 | 4 | 4.5 | 5 | 5.5 | 6 | 6.5 | 7 | 7.5 | 8 | 8.5 | 9 | 9.5 | 10 | 10.5 | 11 | 11.5 | 12 | 12.5 | 13 | 13.5 | 14 | 14.5 | 15 | 15.5 | 16 | 16.5 | 17 | 17.5 | 18 | 18.5 | 19 | 19.5 | 20 | 20.5 | 21 | 21.5 | 22 | 22.5 | 23 | 23.5 | 24
| (1) | (2) | (3) | -4 | -5 | -6 | -7 | -8 | [un/hr) | Mes | Mes | Mes | [52 empty] | Mano de Obra | Equipos | Materiales | Transportes | Subcontratos | Alq.Equ.
|  |  | 1 | LIMPIEZA, NIVELACIÓN Y REPLANTEO | 0 | 0 |  | 16799.9778 | 0 | 1 |  |  |  | REV. | 3 | 0 | 0 | 0 | 0 | 0 | 0 | 0 | 0 | 0 | 0 | 0 | 0 | 0 | 0 | 0 | 0 | 0 | 0 | 0 | 0 | 0 | 0 | 0 | 0 | 0 | 0 | 0 | 0 | 0 | 0 | 0 | 0 | 0 | 0 | 0 | 0 | 0 | 0 | 0 | 0 | 0 | 0 | 0 | 0 | 0 | 0 | 0 | 0 |  | 0 | 0 | 0 | 0 | 0
1 | 0-LIMTER |  | 1.1 | Limpieza. | gl. | 1 | 1939.9217 | 1939.9217 | 0.0052652 | 1 | 0.5 | 0.5 | 4 |  | 1 | 0 | 0 | 0 | 0 | 0 | 0 | 0 | 0 | 0 | 0 | 0 | 0 | 0 | 0 | 0 | 0 | 0 | 0 | 0 | 0 | 0 | 0 | 0 | 0 | 0 | 0 | 0 | 0 | 0 | 0 | 0 | 0 | 0 | 0 | 0 | 0 | 0 | 0 | 0 | 0 | 0 | 0 | 0 | 0 | 0 | 0 | 0 | 0 |  | 1689.9217 | 0 | 322.1649 | 0 | 0 |  | 1689.9217 | 0 | 0 | 0 | 0 | 0 | 0 | 0 | 0 | 0 | 0 | 0 | 0 | 0 | 0 | 0 | 0 | 0 | 0 | 0 | 0 | 0 | 0 | 0 | 0 | 0 | 0 | 0 | 0 | 0 | 0 | 0 | 0 | 0 | 0 | 0 | 0 | 0 | 0 | 0 | 0 | 0 | 0 | 0 | 0 | 0 | 0 | 0
2 | 0-NIVGL |  | 1.2 | Nivelación. | gl. | 1 | 10111.2508 | 10111.2508 | 0.0052652 | 1 | 0.5 | 0.5 | 19 |  | 1 | 0 | 0 | 0 | 0 | 0 | 0 | 0 | 0 | 0 | 0 | 0 | 0 | 0 | 0 | 0 | 0 | 0 | 0 | 0 | 0 | 0 | 0 | 0 | 0 | 0 | 0 | 0 | 0 | 0 | 0 | 0 | 0 | 0 | 0 | 0 | 0 | 0 | 0 | 0 | 0 | 0 | 0 | 0 | 0 | 0 | 0 | 0 | 0 | 0 | 8734.2656 | 1248.2352 | 128.75 | 0 | 0 |  | 8734.2656 | 0 | 0 | 0 | 0 | 0 | 0 | 0 | 0 | 0 | 0 | 0 | 0 | 0 | 0 | 0 | 0 | 0 | 0 | 0 | 0 | 0 | 0 | 0 | 0 | 0 | 0 | 0 | 0 | 0 | 0 | 0 | 0 | 0 | 0 | 0 | 0 | 0 | 0 | 0 | 0 | 0 | 0 | 0 | 0 | 0 | 0 | 0 | 1248.2352 | 0 | 0 | 0 | 0 | 0 | 0 | 0 | 0 | 0 | 0 | 0 | 0 | 0 | 0 | 0 | 0 | 0 | 0 | 0 | 0 | 0 | 0 | 0 | 0 | 0 | 0 | 0 | 0 | 0 | 0 | 0 | 0 | 0 | 0 | 0 | 0 | 0 | 0 | 0 | 0 | 0 | 0 | 0 | 0 | 0 | 0 | 0 | 128.75 | 0 | 0 | 0 | 0 | 0 | 0 | 0 | 0 | 0 | 0 | 0 | 0 | 0 | 0 | 0 | 0 | 0 | 0 | 0 | 0 | 0 | 0 | 0 | 0 | 0 | 0 | 0 | 0 | 0 | 0 | 0 | 0 | 0 | 0 | 0 | 0 | 0 | 0 | 0 | 0 | 0 | 0 | 0 | 0 | 0 | 0 | 0 | 0 | 0 | 0 | 0 | 0 | 0 | 0 | 0 | 0 | 0 | 0 | 0 | 0 | 0 | 0 | 0 | 0 | 0 | 0 | 0 | 0 | 0 | 0 | 0 | 0 | 0 | 0 | 0 | 0 | 0 | 0 | 0 | 0 | 0 | 0 | 0 | 0 | 0 | 0 | 0 | 0 | 0 | 0 | 0 | 0 | 0 | 0 | 0 | 0 | 0 | 0 | 0 | 0 | 0 | 0 | 0 | 0 | 0 | 0 | 0 | 0 | 0 | 0 | 0 | 0 | 0 | 0 | 0 | 0 | 0 | 0 | 0 | 0 | 0 | 0 | 0 | 0 | 0 | 0 | 0 | 0 | 0 | 0 | 0 | 0 | 0 | 0 | 0 | 0 | 0 | 0 | 0 | 0 | 0 | 0 | 0
3 | 0-REPL |  | 1.3 | Replanteo. | gl. | 1 | 4748.8053 | 4748.8053 | 0.0052652 | 1 | 0.5 | 0.5 | 4.5 |  | 1 | 0 | 0 | 0 | 0 | 0 | 0 | 0 | 0 | 0 | 0 | 0 | 0 | 0 | 0 | 0 | 0 | 0 | 0 | 0 | 0 | 0 | 0 | 0 | 0 | 0 | 0 | 0 | 0 | 0 | 0 | 0 | 0 | 0 | 0 | 0 | 0 | 0 | 0 | 0 | 0 | 0 | 0 | 0 | 0 | 0 | 0 | 0 | 0 | 0 | 2163.3053 | 0 | 2585.5 | 0 | 0 |  | 2163.3053 | 0 | 0 | 0 | 0 | 0 | 0 | 0 | 0 | 0 | 0 | 0 | 0 | 0 | 0 | 0 | 0 | 0 | 0 | 0 | 0 | 0 | 0 | 0 | 0 | 0 | 0 | 0 | 0 | 0 | 0 | 0 | 0 | 0 | 0 | 0 | 0 | 0 | 0 | 0 | 0 | 0 | 0 | 0 | 0 | 0 | 0 | 0 | 0 | 0 | 0 | 0 | 0 | 0 | 0 | 0 | 0 | 0 | 0 | 0 | 0 | 0 | 0 | 0 | 0 | 0 | 0 | 0 | 0 | 0 | 0 | 0 | 0 | 0 | 0 | 0 | 0 | 0 | 0 | 0 | 0 | 0 | 0 | 0 | 0 | 0 | 0 | 0 | 0 | 0 | 0 | 0 | 0 | 0 | 0 | 0 | 2585.5 | 0 | 0 | 0 | 0 | 0 | 0 | 0 | 0 | 0 | 0 | 0 | 0 | 0 | 0 | 0 | 0 | 0 | 0 | 0 | 0 | 0 | 0 | 0 | 0 | 0 | 0 | 0 | 0 | 0 | 0 | 0 | 0 | 0 | 0 | 0 | 0 | 0 | 0 | 0 | 0 | 0 | 0 | 0 | 0 | 0 | 0 | 0 | 0 | 0 | 0 | 0 | 0 | 0 | 0 | 0 | 0 | 0 | 0 | 0 | 0 | 0 | 0 | 0 | 0 | 0 | 0 | 0 | 0 | 0 | 0 | 0 | 0 | 0 | 0 | 0 | 0 | 0 | 0 | 0 | 0 | 0 | 0 | 0 | 0 | 0 | 0 | 0 | 0 | 0 | 0 | 0 | 0 | 0 | 0 | 0 | 0 | 0 | 0 | 0 | 0 | 0 | 0 | 0 | 0 | 0 | 0 | 0 | 0 | 0 | 0 | 0 | 0 | 0 | 0 | 0 | 0 | 0 | 0 | 0 | 0 | 0 | 0 | 0 | 0 | 0 | 0 | 0 | 0 | 0 | 0 | 0 | 0 | 0 | 0 | 0 | 0 | 0 | 0 | 0 | 0 | 0 | 0 | 0
| (3): 2; -4: EXCAVACIÓN; -8: 3773.5707 | 0 | 1 |  |  | 0 |  | 1 | 0 | 0 | 0 | 0 | 0 | 0 | 0 | 0 | 0 | 0 | 0 | 0 | 0 | 0 | 0 | 0 | 0 | 0 | 0 | 0 | 0 | 0 | 0 | 0 | 0 | 0 | 0 | 0 | 0 | 0 | 0 | 0 | 0 | 0 | 0 | 0 | 0 | 0 | 0 | 0 | 0 | 0 | 0 | 0 | 0 | 0 | 0 | 0 | [7 empty] | 0 | 0 | 0 | 0 | 0 | 0 | 0 | 0 | 0 | 0 | 0 | 0 | 0 | 0 | 0 | 0 | 0 | 0 | 0 | 0 | 0 | 0 | 0 | 0 | 0 | 0 | 0 | 0 | 0 | 0 | 0 | 0 | 0 | 0 | 0 | 0 | 0 | 0 | 0 | 0 | 0 | 0 | 0 | 0 | 0 | 0 | 0 | 0 | 0 | 0 | 0 | 0 | 0 | 0 | 0 | 0 | 0 | 0 | 0 | 0 | 0 | 0 | 0 | 0 | 0 | 0 | 0 | 0 | 0 | 0 | 0 | 0 | 0 | 0 | 0 | 0 | 0 | 0 | 0 | 0 | 0 | 0 | 0 | 0 | 0 | 0 | 0 | 0 | 0 | 0 | 0 | 0 | 0 | 0 | 0 | 0 | 0 | 0 | 0 | 0 | 0 | 0 | 0 | 0 | 0 | 0 | 0 | 0 | 0 | 0 | 0 | 0 | 0 | 0 | 0 | 0 | 0 | 0 | 0 | 0 | 0 | 0 | 0 | 0 | 0 | 0 | 0 | 0 | 0 | 0 | 0 | 0 | 0 | 0 | 0 | 0 | 0 | 0 | 0 | 0 | 0 | 0 | 0 | 0 | 0 | 0 | 0 | 0 | 0 | 0 | 0 | 0 | 0 | 0 | 0 | 0 | 0 | 0 | 0 | 0 | 0 | 0 | 0 | 0 | 0 | 0 | 0 | 0 | 0 | 0 | 0 | 0 | 0 | 0 | 0 | 0 | 0 | 0 | 0 | 0 | 0 | 0 | 0 | 0 | 0 | 0 | 0 | 0 | 0 | 0 | 0 | 0 | 0 | 0 | 0 | 0 | 0 | 0 | 0 | 0 | 0 | 0 | 0 | 0 | 0 | 0 | 0 | 0 | 0 | 0 | 0 | 0 | 0 | 0 | 0 | 0 | 0 | 0 | 0 | 0 | 0 | 0 | 0 | 0 | 0 | 0 | 0 | 0 | 0 | 0 | 0 | 0 | 0 | 0 | 0 | 0 | 0 | 0 | 0 | 0
4 | 0-EXCZ |  | 2.1 | Excavación para fundaciones | m3 | 3.62 | 1042.4228 | 3773.5707 | 0.01906 | 1 | 0.5 | 0.5 | 7.318 |  | 1 | 0 | 0 | 0 | 0 | 0 | 0 | 0 | 0 | 0 | 0 | 0 | 0 | 0 | 0 | 0 | 0 | 0 | 0 | 0 | 0 | 0 | 0 | 0 | 0 | 0 | 0 | 0 | 0 | 0 | 0 | 0 | 0 | 0 | 0 | 0 | 0 | 0 | 0 | 0 | 0 | 0 | 0 | 0 | 0 | 0 | 0 | 0 | 0 | 0 | 3371.3078 | 220.6927 | 181.5702 | 0 | 0 |  | 3371.3078 | 0 | 0 | 0 | 0 | 0 | 0 | 0 | 0 | 0 | 0 | 0 | 0 | 0 | 0 | 0 | 0 | 0 | 0 | 0 | 0 | 0 | 0 | 0 | 0 | 0 | 0 | 0 | 0 | 0 | 0 | 0 | 0 | 0 | 0 | 0 | 0 | 0 | 0 | 0 | 0 | 0 | 0 | 0 | 0 | 0 | 0 | 0 | 220.6927 | 0 | 0 | 0 | 0 | 0 | 0 | 0 | 0 | 0 | 0 | 0 | 0 | 0 | 0 | 0 | 0 | 0 | 0 | 0 | 0 | 0 | 0 | 0 | 0 | 0 | 0 | 0 | 0 | 0 | 0 | 0 | 0 | 0 | 0 | 0 | 0 | 0 | 0 | 0 | 0 | 0 | 0 | 0 | 0 | 0 | 0 | 0 | 181.5702 | 0 | 0 | 0 | 0 | 0 | 0 | 0 | 0 | 0 | 0 | 0 | 0 | 0 | 0 | 0 | 0 | 0 | 0 | 0 | 0 | 0 | 0 | 0 | 0 | 0 | 0 | 0 | 0 | 0 | 0 | 0 | 0 | 0 | 0 | 0 | 0 | 0 | 0 | 0 | 0 | 0 | 0 | 0 | 0 | 0 | 0 | 0 | 0 | 0 | 0 | 0 | 0 | 0 | 0 | 0 | 0 | 0 | 0 | 0 | 0 | 0 | 0 | 0 | 0 | 0 | 0 | 0 | 0 | 0 | 0 | 0 | 0 | 0 | 0 | 0 | 0 | 0 | 0 | 0 | 0 | 0 | 0 | 0 | 0 | 0 | 0 | 0 | 0 | 0 | 0 | 0 | 0 | 0 | 0 | 0 | 0 | 0 | 0 | 0 | 0 | 0 | 0 | 0 | 0 | 0 | 0 | 0 | 0 | 0 | 0 | 0 | 0 | 0 | 0 | 0 | 0 | 0 | 0 | 0 | 0 | 0 | 0 | 0 | 0 | 0 | 0 | 0 | 0 | 0 | 0 | 0 | 0 | 0 | 0 | 0 | 0 | 0 | 0 | 0 | 0 | 0 | 0 | 0
| (3): 3; -4: BASES DE FUNDACIÓN; -8: 108058.103 | 0 | 1 |  |  | 0 |  | 0 | 1 | 0 | 0 | 0 | 0 | 0 | 0 | 0 | 0 | 0 | 0 | 0 | 0 | 0 | 0 | 0 | 0 | 0 | 0 | 0 | 0 | 0 | 0 | 0 | 0 | 0 | 0 | 0 | 0 | 0 | 0 | 0 | 0 | 0 | 0 | 0 | 0 | 0 | 0 | 0 | 0 | 0 | 0 | 0 | 0 | 0 | 0 | 0 | [7 empty] | 0 | 0 | 0 | 0 | 0 | 0 | 0 | 0 | 0 | 0 | 0 | 0 | 0 | 0 | 0 | 0 | 0 | 0 | 0 | 0 | 0 | 0 | 0 | 0 | 0 | 0 | 0 | 0 | 0 | 0 | 0 | 0 | 0 | 0 | 0 | 0 | 0 | 0 | 0 | 0 | 0 | 0 | 0 | 0 | 0 | 0 | 0 | 0 | 0 | 0 | 0 | 0 | 0 | 0 | 0 | 0 | 0 | 0 | 0 | 0 | 0 | 0 | 0 | 0 | 0 | 0 | 0 | 0 | 0 | 0 | 0 | 0 | 0 | 0 | 0 | 0 | 0 | 0 | 0 | 0 | 0 | 0 | 0 | 0 | 0 | 0 | 0 | 0 | 0 | 0 | 0 | 0 | 0 | 0 | 0 | 0 | 0 | 0 | 0 | 0 | 0 | 0 | 0 | 0 | 0 | 0 | 0 | 0 | 0 | 0 | 0 | 0 | 0 | 0 | 0 | 0 | 0 | 0 | 0 | 0 | 0 | 0 | 0 | 0 | 0 | 0 | 0 | 0 | 0 | 0 | 0 | 0 | 0 | 0 | 0 | 0 | 0 | 0 | 0 | 0 | 0 | 0 | 0 | 0 | 0 | 0 | 0 | 0 | 0 | 0 | 0 | 0 | 0 | 0 | 0 | 0 | 0 | 0 | 0 | 0 | 0 | 0 | 0 | 0 | 0 | 0 | 0 | 0 | 0 | 0 | 0 | 0 | 0 | 0 | 0 | 0 | 0 | 0 | 0 | 0 | 0 | 0 | 0 | 0 | 0 | 0 | 0 | 0 | 0 | 0 | 0 | 0 | 0 | 0 | 0 | 0 | 0 | 0 | 0 | 0 | 0 | 0 | 0 | 0 | 0 | 0 | 0 | 0 | 0 | 0 | 0 | 0 | 0 | 0 | 0 | 0 | 0 | 0 | 0 | 0 | 0 | 0 | 0 | 0 | 0 | 0 | 0 | 0 | 0 | 0 | 0 | 0 | 0 | 0 | 0 | 0 | 0 | 0 | 0 | 0
5 | 0-HORBAS |  | 3.1 | Hormigón estructural bases, vigas de fundación y contrapisos. | m3 | 7.61 | 14084.5068 | 107183.0969 | 0.040068 | 1 | 1 | 1 | 65.1571 |  | 0 | 1 | 0 | 0 | 0 | 0 | 0 | 0 | 0 | 0 | 0 | 0 | 0 | 0 | 0 | 0 | 0 | 0 | 0 | 0 | 0 | 0 | 0 | 0 | 0 | 0 | 0 | 0 | 0 | 0 | 0 | 0 | 0 | 0 | 0 | 0 | 0 | 0 | 0 | 0 | 0 | 0 | 0 | 0 | 0 | 0 | 0 | 0 | 0 | 0 | 28773.9882 | 7234.3701 | 71174.7385 | 0 | 0 |  | 0 | 28773.9882 | 0 | 0 | 0 | 0 | 0 | 0 | 0 | 0 | 0 | 0 | 0 | 0 | 0 | 0 | 0 | 0 | 0 | 0 | 0 | 0 | 0 | 0 | 0 | 0 | 0 | 0 | 0 | 0 | 0 | 0 | 0 | 0 | 0 | 0 | 0 | 0 | 0 | 0 | 0 | 0 | 0 | 0 | 0 | 0 | 0 | 0 | 0 | 7234.3701 | 0 | 0 | 0 | 0 | 0 | 0 | 0 | 0 | 0 | 0 | 0 | 0 | 0 | 0 | 0 | 0 | 0 | 0 | 0 | 0 | 0 | 0 | 0 | 0 | 0 | 0 | 0 | 0 | 0 | 0 | 0 | 0 | 0 | 0 | 0 | 0 | 0 | 0 | 0 | 0 | 0 | 0 | 0 | 0 | 0 | 0 | 0 | 71174.7385 | 0 | 0 | 0 | 0 | 0 | 0 | 0 | 0 | 0 | 0 | 0 | 0 | 0 | 0 | 0 | 0 | 0 | 0 | 0 | 0 | 0 | 0 | 0 | 0 | 0 | 0 | 0 | 0 | 0 | 0 | 0 | 0 | 0 | 0 | 0 | 0 | 0 | 0 | 0 | 0 | 0 | 0 | 0 | 0 | 0 | 0 | 0 | 0 | 0 | 0 | 0 | 0 | 0 | 0 | 0 | 0 | 0 | 0 | 0 | 0 | 0 | 0 | 0 | 0 | 0 | 0 | 0 | 0 | 0 | 0 | 0 | 0 | 0 | 0 | 0 | 0 | 0 | 0 | 0 | 0 | 0 | 0 | 0 | 0 | 0 | 0 | 0 | 0 | 0 | 0 | 0 | 0 | 0 | 0 | 0 | 0 | 0 | 0 | 0 | 0 | 0 | 0 | 0 | 0 | 0 | 0 | 0 | 0 | 0 | 0 | 0 | 0 | 0 | 0 | 0 | 0 | 0 | 0 | 0 | 0 | 0 | 0 | 0 | 0 | 0 | 0 | 0 | 0 | 0 | 0 | 0 | 0 | 0 | 0 | 0 | 0 | 0 | 0 | 0 | 0 | 0 | 0
6 | 0-HORMH08 |  | 3.2 | Hormigón de limpieza. | m3 | 0.24 | 3645.8586 | 875.0061 | 0.0012636 | 1 | 1 | 1 | 0.093462 |  | 0 | 1 | 0 | 0 | 0 | 0 | 0 | 0 | 0 | 0 | 0 | 0 | 0 | 0 | 0 | 0 | 0 | 0 | 0 | 0 | 0 | 0 | 0 | 0 | 0 | 0 | 0 | 0 | 0 | 0 | 0 | 0 | 0 | 0 | 0 | 0 | 0 | 0 | 0 | 0 | 0 | 0 | 0 | 0 | 0 | 0 | 0 | 0 | 0 | 0 | 45.6979 | 229.204 | 600.1042 | 0 | 0 |  | 0 | 45.6979 | 0 | 0 | 0 | 0 | 0 | 0 | 0 | 0 | 0 | 0 | 0 | 0 | 0 | 0 | 0 | 0 | 0 | 0 | 0 | 0 | 0 | 0 | 0 | 0 | 0 | 0 | 0 | 0 | 0 | 0 | 0 | 0 | 0 | 0 | 0 | 0 | 0 | 0 | 0 | 0 | 0 | 0 | 0 | 0 | 0 | 0 | 0 | 229.204 | 0 | 0 | 0 | 0 | 0 | 0 | 0 | 0 | 0 | 0 | 0 | 0 | 0 | 0 | 0 | 0 | 0 | 0 | 0 | 0 | 0 | 0 | 0 | 0 | 0 | 0 | 0 | 0 | 0 | 0 | 0 | 0 | 0 | 0 | 0 | 0 | 0 | 0 | 0 | 0 | 0 | 0 | 0 | 0 | 0 | 0 | 0 | 600.1042 | 0 | 0 | 0 | 0 | 0 | 0 | 0 | 0 | 0 | 0 | 0 | 0 | 0 | 0 | 0 | 0 | 0 | 0 | 0 | 0 | 0 | 0 | 0 | 0 | 0 | 0 | 0 | 0 | 0 | 0 | 0 | 0 | 0 | 0 | 0 | 0 | 0 | 0 | 0 | 0 | 0 | 0 | 0 | 0 | 0 | 0 | 0 | 0 | 0 | 0 | 0 | 0 | 0 | 0 | 0 | 0 | 0 | 0 | 0 | 0 | 0 | 0 | 0 | 0 | 0 | 0 | 0 | 0 | 0 | 0 | 0 | 0 | 0 | 0 | 0 | 0 | 0 | 0 | 0 | 0 | 0 | 0 | 0 | 0 | 0 | 0 | 0 | 0 | 0 | 0 | 0 | 0 | 0 | 0 | 0 | 0 | 0 | 0 | 0 | 0 | 0 | 0 | 0 | 0 | 0 | 0 | 0 | 0 | 0 | 0 | 0 | 0 | 0 | 0 | 0 | 0 | 0 | 0 | 0 | 0 | 0 | 0 | 0 | 0 | 0 | 0 | 0 | 0 | 0 | 0 | 0 | 0 | 0 | 0 | 0 | 0 | 0 | 0 | 0 | 0 | 0 | 0
| -8: 0 | 0 | 1 |  |  | 0 |  | 0 | 0 | 0 | 0 | 0 | 0 | 0 | 0 | 0 | 0 | 0 | 0 | 0 | 0 | 0 | 0 | 0 | 0 | 0 | 0 | 0 | 0 | 0 | 0 | 0 | 0 | 0 | 0 | 0 | 0 | 0 | 0 | 0 | 0 | 0 | 0 | 0 | 0 | 0 | 0 | 0 | 0 | 0 | 0 | 0 | 0 | 0 | 0 | 0 | 0 | 0 | 0 | 0 | 0 | 0 |  | 0 | 0 | 0 | 0 | 0 | 0 | 0 | 0 | 0 | 0 | 0 | 0 | 0 | 0 | 0 | 0 | 0 | 0 | 0 | 0 | 0 | 0 | 0 | 0 | 0 | 0 | 0 | 0 | 0 | 0 | 0 | 0 | 0 | 0 | 0 | 0 | 0 | 0 | 0 | 0 | 0 | 0 | 0 | 0 | 0 | 0 | 0 | 0 | 0 | 0 | 0 | 0 | 0 | 0 | 0 | 0 | 0 | 0 | 0 | 0 | 0 | 0 | 0 | 0 | 0 | 0 | 0 | 0 | 0 | 0 | 0 | 0 | 0 | 0 | 0 | 0 | 0 | 0 | 0 | 0 | 0 | 0 | 0 | 0 | 0 | 0 | 0 | 0 | 0 | 0 | 0 | 0 | 0 | 0 | 0 | 0 | 0 | 0 | 0 | 0 | 0 | 0 | 0 | 0 | 0 | 0 | 0 | 0 | 0 | 0 | 0 | 0 | 0 | 0 | 0 | 0 | 0 | 0 | 0 | 0 | 0 | 0 | 0 | 0 | 0 | 0 | 0 | 0 | 0 | 0 | 0 | 0 | 0 | 0 | 0 | 0 | 0 | 0 | 0 | 0 | 0 | 0 | 0 | 0 | 0 | 0 | 0 | 0 | 0 | 0 | 0 | 0 | 0 | 0 | 0 | 0 | 0 | 0 | 0 | 0 | 0 | 0 | 0 | 0 | 0 | 0 | 0 | 0 | 0 | 0 | 0 | 0 | 0 | 0 | 0 | 0 | 0 | 0 | 0 | 0 | 0 | 0 | 0 | 0 | 0 | 0 | 0 | 0 | 0 | 0 | 0 | 0 | 0 | 0 | 0 | 0 | 0 | 0 | 0 | 0 | 0 | 0 | 0 | 0 | 0 | 0 | 0 | 0 | 0 | 0 | 0 | 0 | 0 | 0 | 0 | 0 | 0 | 0 | 0 | 0 | 0 | 0 | 0 | 0 | 0 | 0 | 0 | 0 | 0 | 0 | 0 | 0 | 0 | 0 | 0 | 0 | 0 | 0 | 0 | 0
| -8: 0 | 0 | 1 |  |  | 0 |  | 0 | 0 | 0 | 0 | 0 | 0 | 0 | 0 | 0 | 0 | 0 | 0 | 0 | 0 | 0 | 0 | 0 | 0 | 0 | 0 | 0 | 0 | 0 | 0 | 0 | 0 | 0 | 0 | 0 | 0 | 0 | 0 | 0 | 0 | 0 | 0 | 0 | 0 | 0 | 0 | 0 | 0 | 0 | 0 | 0 | 0 | 0 | 0 | 0 | 0 | 0 | 0 | 0 | 0 | 0 |  | 0 | 0 | 0 | 0 | 0 | 0 | 0 | 0 | 0 | 0 | 0 | 0 | 0 | 0 | 0 | 0 | 0 | 0 | 0 | 0 | 0 | 0 | 0 | 0 | 0 | 0 | 0 | 0 | 0 | 0 | 0 | 0 | 0 | 0 | 0 | 0 | 0 | 0 | 0 | 0 | 0 | 0 | 0 | 0 | 0 | 0 | 0 | 0 | 0 | 0 | 0 | 0 | 0 | 0 | 0 | 0 | 0 | 0 | 0 | 0 | 0 | 0 | 0 | 0 | 0 | 0 | 0 | 0 | 0 | 0 | 0 | 0 | 0 | 0 | 0 | 0 | 0 | 0 | 0 | 0 | 0 | 0 | 0 | 0 | 0 | 0 | 0 | 0 | 0 | 0 | 0 | 0 | 0 | 0 | 0 | 0 | 0 | 0 | 0 | 0 | 0 | 0 | 0 | 0 | 0 | 0 | 0 | 0 | 0 | 0 | 0 | 0 | 0 | 0 | 0 | 0 | 0 | 0 | 0 | 0 | 0 | 0 | 0 | 0 | 0 | 0 | 0 | 0 | 0 | 0 | 0 | 0 | 0 | 0 | 0 | 0 | 0 | 0 | 0 | 0 | 0 | 0 | 0 | 0 | 0 | 0 | 0 | 0 | 0 | 0 | 0 | 0 | 0 | 0 | 0 | 0 | 0 | 0 | 0 | 0 | 0 | 0 | 0 | 0 | 0 | 0 | 0 | 0 | 0 | 0 | 0 | 0 | 0 | 0 | 0 | 0 | 0 | 0 | 0 | 0 | 0 | 0 | 0 | 0 | 0 | 0 | 0 | 0 | 0 | 0 | 0 | 0 | 0 | 0 | 0 | 0 | 0 | 0 | 0 | 0 | 0 | 0 | 0 | 0 | 0 | 0 | 0 | 0 | 0 | 0 | 0 | 0 | 0 | 0 | 0 | 0 | 0 | 0 | 0 | 0 | 0 | 0 | 0 | 0 | 0 | 0 | 0 | 0 | 0 | 0 | 0 | 0 | 0 | 0 | 0 | 0 | 0 | 0 | 0 | 0
| -8: 0 | 0 | 1 |  |  | 0 |  | 0 | 0 | 0 | 0 | 0 | 0 | 0 | 0 | 0 | 0 | 0 | 0 | 0 | 0 | 0 | 0 | 0 | 0 | 0 | 0 | 0 | 0 | 0 | 0 | 0 | 0 | 0 | 0 | 0 | 0 | 0 | 0 | 0 | 0 | 0 | 0 | 0 | 0 | 0 | 0 | 0 | 0 | 0 | 0 | 0 | 0 | 0 | 0 | 0 | 0 | 0 | 0 | 0 | 0 | 0 |  | 0 | 0 | 0 | 0 | 0 | 0 | 0 | 0 | 0 | 0 | 0 | 0 | 0 | 0 | 0 | 0 | 0 | 0 | 0 | 0 | 0 | 0 | 0 | 0 | 0 | 0 | 0 | 0 | 0 | 0 | 0 | 0 | 0 | 0 | 0 | 0 | 0 | 0 | 0 | 0 | 0 | 0 | 0 | 0 | 0 | 0 | 0 | 0 | 0 | 0 | 0 | 0 | 0 | 0 | 0 | 0 | 0 | 0 | 0 | 0 | 0 | 0 | 0 | 0 | 0 | 0 | 0 | 0 | 0 | 0 | 0 | 0 | 0 | 0 | 0 | 0 | 0 | 0 | 0 | 0 | 0 | 0 | 0 | 0 | 0 | 0 | 0 | 0 | 0 | 0 | 0 | 0 | 0 | 0 | 0 | 0 | 0 | 0 | 0 | 0 | 0 | 0 | 0 | 0 | 0 | 0 | 0 | 0 | 0 | 0 | 0 | 0 | 0 | 0 | 0 | 0 | 0 | 0 | 0 | 0 | 0 | 0 | 0 | 0 | 0 | 0 | 0 | 0 | 0 | 0 | 0 | 0 | 0 | 0 | 0 | 0 | 0 | 0 | 0 | 0 | 0 | 0 | 0 | 0 | 0 | 0 | 0 | 0 | 0 | 0 | 0 | 0 | 0 | 0 | 0 | 0 | 0 | 0 | 0 | 0 | 0 | 0 | 0 | 0 | 0 | 0 | 0 | 0 | 0 | 0 | 0 | 0 | 0 | 0 | 0 | 0 | 0 | 0 | 0 | 0 | 0 | 0 | 0 | 0 | 0 | 0 | 0 | 0 | 0 | 0 | 0 | 0 | 0 | 0 | 0 | 0 | 0 | 0 | 0 | 0 | 0 | 0 | 0 | 0 | 0 | 0 | 0 | 0 | 0 | 0 | 0 | 0 | 0 | 0 | 0 | 0 | 0 | 0 | 0 | 0 | 0 | 0 | 0 | 0 | 0 | 0 | 0 | 0 | 0 | 0 | 0 | 0 | 0 | 0 | 0 | 0 | 0 | 0 | 0 | 0
| -8: 0 | 0 | 1 |  |  | 0 |  | 0 | 0 | 0 | 0 | 0 | 0 | 0 | 0 | 0 | 0 | 0 | 0 | 0 | 0 | 0 | 0 | 0 | 0 | 0 | 0 | 0 | 0 | 0 | 0 | 0 | 0 | 0 | 0 | 0 | 0 | 0 | 0 | 0 | 0 | 0 | 0 | 0 | 0 | 0 | 0 | 0 | 0 | 0 | 0 | 0 | 0 | 0 | 0 | 0 | 0 | 0 | 0 | 0 | 0 | 0 |  | 0 | 0 | 0 | 0 | 0 | 0 | 0 | 0 | 0 | 0 | 0 | 0 | 0 | 0 | 0 | 0 | 0 | 0 | 0 | 0 | 0 | 0 | 0 | 0 | 0 | 0 | 0 | 0 | 0 | 0 | 0 | 0 | 0 | 0 | 0 | 0 | 0 | 0 | 0 | 0 | 0 | 0 | 0 | 0 | 0 | 0 | 0 | 0 | 0 | 0 | 0 | 0 | 0 | 0 | 0 | 0 | 0 | 0 | 0 | 0 | 0 | 0 | 0 | 0 | 0 | 0 | 0 | 0 | 0 | 0 | 0 | 0 | 0 | 0 | 0 | 0 | 0 | 0 | 0 | 0 | 0 | 0 | 0 | 0 | 0 | 0 | 0 | 0 | 0 | 0 | 0 | 0 | 0 | 0 | 0 | 0 | 0 | 0 | 0 | 0 | 0 | 0 | 0 | 0 | 0 | 0 | 0 | 0 | 0 | 0 | 0 | 0 | 0 | 0 | 0 | 0 | 0 | 0 | 0 | 0 | 0 | 0 | 0 | 0 | 0 | 0 | 0 | 0 | 0 | 0 | 0 | 0 | 0 | 0 | 0 | 0 | 0 | 0 | 0 | 0 | 0 | 0 | 0 | 0 | 0 | 0 | 0 | 0 | 0 | 0 | 0 | 0 | 0 | 0 | 0 | 0 | 0 | 0 | 0 | 0 | 0 | 0 | 0 | 0 | 0 | 0 | 0 | 0 | 0 | 0 | 0 | 0 | 0 | 0 | 0 | 0 | 0 | 0 | 0 | 0 | 0 | 0 | 0 | 0 | 0 | 0 | 0 | 0 | 0 | 0 | 0 | 0 | 0 | 0 | 0 | 0 | 0 | 0 | 0 | 0 | 0 | 0 | 0 | 0 | 0 | 0 | 0 | 0 | 0 | 0 | 0 | 0 | 0 | 0 | 0 | 0 | 0 | 0 | 0 | 0 | 0 | 0 | 0 | 0 | 0 | 0 | 0 | 0 | 0 | 0 | 0 | 0 | 0 | 0 | 0 | 0 | 0 | 0 | 0 | 0
| -8: 0 | 0 | 1 |  |  | 0 |  | 0 | 0 | 0 | 0 | 0 | 0 | 0 | 0 | 0 | 0 | 0 | 0 | 0 | 0 | 0 | 0 | 0 | 0 | 0 | 0 | 0 | 0 | 0 | 0 | 0 | 0 | 0 | 0 | 0 | 0 | 0 | 0 | 0 | 0 | 0 | 0 | 0 | 0 | 0 | 0 | 0 | 0 | 0 | 0 | 0 | 0 | 0 | 0 | 0 | 0 | 0 | 0 | 0 | 0 | 0 |  | 0 | 0 | 0 | 0 | 0 | 0 | 0 | 0 | 0 | 0 | 0 | 0 | 0 | 0 | 0 | 0 | 0 | 0 | 0 | 0 | 0 | 0 | 0 | 0 | 0 | 0 | 0 | 0 | 0 | 0 | 0 | 0 | 0 | 0 | 0 | 0 | 0 | 0 | 0 | 0 | 0 | 0 | 0 | 0 | 0 | 0 | 0 | 0 | 0 | 0 | 0 | 0 | 0 | 0 | 0 | 0 | 0 | 0 | 0 | 0 | 0 | 0 | 0 | 0 | 0 | 0 | 0 | 0 | 0 | 0 | 0 | 0 | 0 | 0 | 0 | 0 | 0 | 0 | 0 | 0 | 0 | 0 | 0 | 0 | 0 | 0 | 0 | 0 | 0 | 0 | 0 | 0 | 0 | 0 | 0 | 0 | 0 | 0 | 0 | 0 | 0 | 0 | 0 | 0 | 0 | 0 | 0 | 0 | 0 | 0 | 0 | 0 | 0 | 0 | 0 | 0 | 0 | 0 | 0 | 0 | 0 | 0 | 0 | 0 | 0 | 0 | 0 | 0 | 0 | 0 | 0 | 0 | 0 | 0 | 0 | 0 | 0 | 0 | 0 | 0 | 0 | 0 | 0 | 0 | 0 | 0 | 0 | 0 | 0 | 0 | 0 | 0 | 0 | 0 | 0 | 0 | 0 | 0 | 0 | 0 | 0 | 0 | 0 | 0 | 0 | 0 | 0 | 0 | 0 | 0 | 0 | 0 | 0 | 0 | 0 | 0 | 0 | 0 | 0 | 0 | 0 | 0 | 0 | 0 | 0 | 0 | 0 | 0 | 0 | 0 | 0 | 0 | 0 | 0 | 0 | 0 | 0 | 0 | 0 | 0 | 0 | 0 | 0 | 0 | 0 | 0 | 0 | 0 | 0 | 0 | 0 | 0 | 0 | 0 | 0 | 0 | 0 | 0 | 0 | 0 | 0 | 0 | 0 | 0 | 0 | 0 | 0 | 0 | 0 | 0 | 0 | 0 | 0 | 0 | 0 | 0 | 0 | 0 | 0 | 0
| -4: TOTAL DE COSTOS DIRECTOS; -8: 128631.6514 |  |  |  |  | 0 | REV. | 18.93% | 168% | 0% | 0% | 0% | 0% | 0% | 0% | 0% | 0% | 0% | 0% | 0% | 0% | 0% | 0% | 0% | 0% | 0% | 0% | 0% | 0% | 0% | 0% | 0% | 0% | 0% | 0% | 0% | 0% | 0% | 0% | 0% | 0% | 0% | 0% | 0% | 0% | 0% | 0% | 0% | 0% | 0% | 0% | 0% | 0% | 0% | 0% |  |  | 44778.4865 | 8932.502 | 74992.8279 | 0 | 0 | 0 | 35.64% | 64.36% | 0% | 0% | 0% | 0% | 0% | 0% | 0% | 0% | 0% | 0% | 0% | 0% | 0% | 0% | 0% | 0% | 0% | 0% | 0% | 0% | 0% | 0% | 0% | 0% | 0% | 0% | 0% | 0% | 0% | 0% | 0% | 0% | 0% | 0% | 0% | 0% | 0% | 0% | 0% | 0% | 0% | 0% | 0% | 0% | 0% | 0% | 16.44% | 83.56% | 0% | 0% | 0% | 0% | 0% | 0% | 0% | 0% | 0% | 0% | 0% | 0% | 0% | 0% | 0% | 0% | 0% | 0% | 0% | 0% | 0% | 0% | 0% | 0% | 0% | 0% | 0% | 0% | 0% | 0% | 0% | 0% | 0% | 0% | 0% | 0% | 0% | 0% | 0% | 0% | 0% | 0% | 0% | 0% | 0% | 0% | 3.878% | 96.12% | 0% | 0% | 0% | 0% | 0% | 0% | 0% | 0% | 0% | 0% | 0% | 0% | 0% | 0% | 0% | 0% | 0% | 0% | 0% | 0% | 0% | 0% | 0% | 0% | 0% | 0% | 0% | 0% | 0% | 0% | 0% | 0% | 0% | 0% | 0% | 0% | 0% | 0% | 0% | 0% | 0% | 0% | 0% | 0% | 0% | 0% | 0% | 0% | 0% | 0% | 0% | 0% | 0% | 0% | 0% | 0% | 0% | 0% | 0% | 0% | 0% | 0% | 0% | 0% | 0% | 0% | 0% | 0% | 0% | 0% | 0% | 0% | 0% | 0% | 0% | 0% | 0% | 0% | 0% | 0% | 0% | 0% | 0% | 0% | 0% | 0% | 0% | 0% | 0% | 0% | 0% | 0% | 0% | 0% | 0% | 0% | 0% | 0% | 0% | 0% | 0% | 0% | 0% | 0% | 0% | 0% | 0% | 0% | 0% | 0% | 0% | 0% | 0% | 0% | 0% | 0% | 0% | 0% | 0% | 0% | 0% | 0% | 0% | 0% | 0% | 0% | 0% | 0% | 0% | 0% | 0% | 0% | 0% | 0% | 0% | 0% | 0% | 0% | 0% | 0% | 0% | 0%
[13 empty] | 0 |  | 0 | 0 | 0 | 0 | 0 | 0 | 0 | 0 | 0 | 0 | 0 | 0 | 0 | 0 | 0 | 0 | 0 | 0 | 0 | 0 | 0 | 0 | 0 | 0 | 0 | 0 | 0 | 0 | 0 | 0 | 0 | 0 | 0 | 0 | 0 | 0 | 0 | 0 | 0 | 0 | 0 | 0 | 0 | 0 | 0 | 0 | 0 | 0
| -4: COSTOS INDIRECTOS |  |  |  |  | 0 |  | 0 | 0 | 0 | 0 | 0 | 0 | 0 | 0 | 0 | 0 | 0 | 0 | 0 | 0 | 0 | 0 | 0 | 0 | 0 | 0 | 0 | 0 | 0 | 0 | 0 | 0 | 0 | 0 | 0 | 0 | 0 | 0 | 0 | 0 | 0 | 0 | 0 | 0 | 0 | 0 | 0 | 0 | 0 | 0 | 0 | 0 | 0 | 0
[13 empty] | 0 |  | 0 | 0 | 0 | 0 | 0 | 0 | 0 | 0 | 0 | 0 | 0 | 0 | 0 | 0 | 0 | 0 | 0 | 0 | 0 | 0 | 0 | 0 | 0 | 0 | 0 | 0 | 0 | 0 | 0 | 0 | 0 | 0 | 0 | 0 | 0 | 0 | 0 | 0 | 0 | 0 | 0 | 0 | 0 | 0 | 0 | 0 | 0 | 0 |  |  | 0 | 0 | 0 | 0 | 0
65 | I-PERSONAL | ino |  | Personal y Movilidades (Camionetas), Alquileres | mes | 2 | 97901.9783 | 195803.9567 | 0.006365 | 2.5 | 0.5 | 2 | 570 |  | 0.25 | 0.25 | 0.25 | 0.25 | 0 | 0 | 0 | 0 | 0 | 0 | 0 | 0 | 0 | 0 | 0 | 0 | 0 | 0 | 0 | 0 | 0 | 0 | 0 | 0 | 0 | 0 | 0 | 0 | 0 | 0 | 0 | 0 | 0 | 0 | 0 | 0 | 0 | 0 | 0 | 0 | 0 | 0 | 0 | 0 | 0 | 0 | 0 | 0 |  | 0 | 195803.9567 | 0 | 0 | 0 | 0 |  | 48950.9892 | 48950.9892 | 48950.9892 | 48950.9892 | 0 | 0 | 0 | 0 | 0 | 0 | 0 | 0 | 0 | 0 | 0 | 0 | 0 | 0 | 0 | 0 | 0 | 0 | 0 | 0 | 0 | 0 | 0 | 0 | 0 | 0 | 0 | 0 | 0 | 0 | 0 | 0 | 0 | 0 | 0 | 0 | 0 | 0 | 0 | 0 | 0 | 0 | 0 | 0 | 0 | 0 | 0 | 0 | 0 | 0 | 0 | 0 | 0 | 0 | 0 | 0 | 0 | 0 | 0 | 0 | 0 | 0 | 0 | 0 | 0 | 0 | 0 | 0 | 0 | 0 | 0 | 0 | 0 | 0 | 0 | 0 | 0 | 0 | 0 | 0 | 0 | 0 | 0 | 0 | 0 | 0 | 0 | 0 | 0 | 0 | 0 | 0 | 0 | 0 | 0 | 0 | 0 | 0 | 0 | 0 | 0 | 0 | 0 | 0 | 0 | 0 | 0 | 0 | 0 | 0 | 0 | 0 | 0 | 0 | 0 | 0 | 0 | 0 | 0 | 0 | 0 | 0 | 0 | 0 | 0 | 0 | 0 | 0 | 0 | 0 | 0 | 0 | 0 | 0 | 0 | 0 | 0 | 0 | 0 | 0 | 0 | 0 | 0 | 0 | 0 | 0 | 0 | 0 | 0 | 0 | 0 | 0 | 0 | 0 | 0 | 0 | 0 | 0 | 0 | 0 | 0 | 0 | 0 | 0 | 0 | 0 | 0 | 0 | 0 | 0 | 0 | 0 | 0 | 0 | 0 | 0 | 0 | 0 | 0 | 0 | 0 | 0 | 0 | 0 | 0 | 0 | 0 | 0 | 0 | 0 | 0 | 0 | 0 | 0 | 0 | 0 | 0 | 0 | 0 | 0 | 0 | 0 | 0 | 0 | 0 | 0 | 0 | 0 | 0 | 0 | 0 | 0 | 0 | 0 | 0 | 0 | 0 | 0 | 0 | 0 | 0 | 0 | 0 | 0 | 0 | 0 | 0 | 0 | 0 | 0 | 0 | 0 | 0 | 0 | 0 | 0
[13 empty] | 0 |  | 0 | 0 | 0 | 0 | 0 | 0 | 0 | 0 | 0 | 0 | 0 | 0 | 0 | 0 | 0 | 0 | 0 | 0 | 0 | 0 | 0 | 0 | 0 | 0 | 0 | 0 | 0 | 0 | 0 | 0 | 0 | 0 | 0 | 0 | 0 | 0 | 0 | 0 | 0 | 0 | 0 | 0 | 0 | 0 | 0 | 0 | 0 | 0 |  |  | 0 | 0 | 0 | 0 | 0
| -4: TOTAL DE COSTOS INDIRECTOS; -8: 195803.9567 |  |  |  |  | 0 | REV. | 0 | 0 | 0 | 0 | 0 | 0 | 0 | 0 | 0 | 0 | 0 | 0 | 0 | 0 | 0 | 0 | 0 | 0 | 0 | 0 | 0 | 0 | 0 | 0 | 0 | 0 | 0 | 0 | 0 | 0 | 0 | 0 | 0 | 0 | 0 | 0 | 0 | 0 | 0 | 0 | 0 | 0 | 0 | 0 | 0 | 0 | 0 | 0 |  |  | 195803.9567 | 0 | 0 | 0 | 0 | 0 | 25% | 25% | 25% | 25% | 0% | 0% | 0% | 0% | 0% | 0% | 0% | 0% | 0% | 0% | 0% | 0% | 0% | 0% | 0% | 0% | 0% | 0% | 0% | 0% | 0% | 0% | 0% | 0% | 0% | 0% | 0% | 0% | 0% | 0% | 0% | 0% | 0% | 0% | 0% | 0% | 0% | 0% | 0% | 0% | 0% | 0% | 0% | 0% | 0% | 0% | 0% | 0% | 0% | 0% | 0% | 0% | 0% | 0% | 0% | 0% | 0% | 0% | 0% | 0% | 0% | 0% | 0% | 0% | 0% | 0% | 0% | 0% | 0% | 0% | 0% | 0% | 0% | 0% | 0% | 0% | 0% | 0% | 0% | 0% | 0% | 0% | 0% | 0% | 0% | 0% | 0% | 0% | 0% | 0% | 0% | 0% | 0% | 0% | 0% | 0% | 0% | 0% | 0% | 0% | 0% | 0% | 0% | 0% | 0% | 0% | 0% | 0% | 0% | 0% | 0% | 0% | 0% | 0% | 0% | 0% | 0% | 0% | 0% | 0% | 0% | 0% | 0% | 0% | 0% | 0% | 0% | 0% | 0% | 0% | 0% | 0% | 0% | 0% | 0% | 0% | 0% | 0% | 0% | 0% | 0% | 0% | 0% | 0% | 0% | 0% | 0% | 0% | 0% | 0% | 0% | 0% | 0% | 0% | 0% | 0% | 0% | 0% | 0% | 0% | 0% | 0% | 0% | 0% | 0% | 0% | 0% | 0% | 0% | 0% | 0% | 0% | 0% | 0% | 0% | 0% | 0% | 0% | 0% | 0% | 0% | 0% | 0% | 0% | 0% | 0% | 0% | 0% | 0% | 0% | 0% | 0% | 0% | 0% | 0% | 0% | 0% | 0% | 0% | 0% | 0% | 0% | 0% | 0% | 0% | 0% | 0% | 0% | 0% | 0% | 0% | 0% | 0% | 0% | 0% | 0% | 0% | 0% | 0% | 0% | 0% | 0% | 0% | 0% | 0% | 0% | 0% | 0% | 0% | 0% | 0% | 0% | 0% | 0% | 0% | 0%
[13 empty] | 0 |  | 0 | 0 | 0 | 0 | 0 | 0 | 0 | 0 | 0 | 0 | 0 | 0 | 0 | 0 | 0 | 0 | 0 | 0 | 0 | 0 | 0 | 0 | 0 | 0 | 0 | 0 | 0 | 0 | 0 | 0 | 0 | 0 | 0 | 0 | 0 | 0 | 0 | 0 | 0 | 0 | 0 | 0 | 0 | 0 | 0 | 0 | 0 | 0 |  |  | 0 | 0 | 0 | 0 | 0
75 | (2): eel; -4: Energía Eléctrica Consumida en Obra; -5: GL; -8: 0 | 0 | 2.5 | 0.5 | 2 | 0 |  | 0 | 0 | 0 | 0 | 0 | 0 | 0 | 0 | 0 | 0 | 0 | 0 | 0 | 0 | 0 | 0 | 0 | 0 | 0 | 0 | 0 | 0 | 0 | 0 | 0 | 0 | 0 | 0 | 0 | 0 | 0 | 0 | 0 | 0 | 0 | 0 | 0 | 0 | 0 | 0 | 0 | 0 | 0 | 0 | 0 | 0 | 0 | 0 |  |  | 0 | 0 | 0 | 0 | 0 |  | 0 | 0 | 0 | 0 | 0 | 0 | 0 | 0 | 0 | 0 | 0 | 0 | 0 | 0 | 0 | 0 | 0 | 0 | 0 | 0 | 0 | 0 | 0 | 0 | 0 | 0 | 0 | 0 | 0 | 0 | 0 | 0 | 0 | 0 | 0 | 0 | 0 | 0 | 0 | 0 | 0 | 0 | 0 | 0 | 0 | 0 | 0 | 0 | 0 | 0 | 0 | 0 | 0 | 0 | 0 | 0 | 0 | 0 | 0 | 0 | 0 | 0 | 0 | 0 | 0 | 0 | 0 | 0 | 0 | 0 | 0 | 0 | 0 | 0 | 0 | 0 | 0 | 0 | 0 | 0 | 0 | 0 | 0 | 0 | 0 | 0 | 0 | 0 | 0 | 0 | 0 | 0 | 0 | 0 | 0 | 0 | 0 | 0 | 0 | 0 | 0 | 0 | 0 | 0 | 0 | 0 | 0 | 0 | 0 | 0 | 0 | 0 | 0 | 0 | 0 | 0 | 0 | 0 | 0 | 0 | 0 | 0 | 0 | 0 | 0 | 0 | 0 | 0 | 0 | 0 | 0 | 0 | 0 | 0 | 0 | 0 | 0 | 0 | 0 | 0 | 0 | 0 | 0 | 0 | 0 | 0 | 0 | 0 | 0 | 0 | 0 | 0 | 0 | 0 | 0 | 0 | 0 | 0 | 0 | 0 | 0 | 0 | 0 | 0 | 0 | 0 | 0 | 0 | 0 | 0 | 0 | 0 | 0 | 0 | 0 | 0 | 0 | 0 | 0 | 0 | 0 | 0 | 0 | 0 | 0 | 0 | 0 | 0 | 0 | 0 | 0 | 0 | 0 | 0 | 0 | 0 | 0 | 0 | 0 | 0 | 0 | 0 | 0 | 0 | 0 | 0 | 0 | 0 | 0 | 0 | 0 | 0 | 0 | 0 | 0 | 0 | 0 | 0 | 0 | 0 | 0 | 0 | 0 | 0 | 0 | 0 | 0 | 0 | 0 | 0 | 0 | 0 | 0 | 0 | 0 | 0 | 0 | 0 | 0 | 0
76 |  | alq |  | Mayores Costos por Tarifas de Alquiler de Equipos | GL | 1 | 0 | 0 | 0.0031825 | 2.5 | 0.5 | 2 | 0 |  | 0.25 | 0.25 | 0.25 | 0.25 | 0 | 0 | 0 | 0 | 0 | 0 | 0 | 0 | 0 | 0 | 0 | 0 | 0 | 0 | 0 | 0 | 0 | 0 | 0 | 0 | 0 | 0 | 0 | 0 | 0 | 0 | 0 | 0 | 0 | 0 | 0 | 0 | 0 | 0 | 0 | 0 | 0 | 0 | 0 | 0 | 0 | 0 | 0 | 0 |  |  | 0 | 0 | 0 | 0 | 0 | 0 | 0 | 0 | 0 | 0 | 0 | 0 | 0 | 0 | 0 | 0 | 0 | 0 | 0 | 0 | 0 | 0 | 0 | 0 | 0 | 0 | 0 | 0 | 0 | 0 | 0 | 0 | 0 | 0 | 0 | 0 | 0 | 0 | 0 | 0 | 0 | 0 | 0 | 0 | 0 | 0 | 0 | 0 | 0 | 0 | 0 | 0 | 0 | 0 | 0 | 0 | 0 | 0 | 0 | 0 | 0 | 0 | 0 | 0 | 0 | 0 | 0 | 0 | 0 | 0 | 0 | 0 | 0 | 0 | 0 | 0 | 0 | 0 | 0 | 0 | 0 | 0 | 0 | 0 | 0 | 0 | 0 | 0 | 0 | 0 | 0 | 0 | 0 | 0 | 0 | 0 | 0 | 0 | 0 | 0 | 0 | 0 | 0 | 0 | 0 | 0 | 0 | 0 | 0 | 0 | 0 | 0 | 0 | 0 | 0 | 0 | 0 | 0 | 0 | 0 | 0 | 0 | 0 | 0 | 0 | 0 | 0 | 0 | 0 | 0 | 0 | 0 | 0 | 0 | 0 | 0 | 0 | 0 | 0 | 0 | 0 | 0 | 0 | 0 | 0 | 0 | 0 | 0 | 0 | 0 | 0 | 0 | 0 | 0 | 0 | 0 | 0 | 0 | 0 | 0 | 0 | 0 | 0 | 0 | 0 | 0 | 0 | 0 | 0 | 0 | 0 | 0 | 0 | 0 | 0 | 0 | 0 | 0 | 0 | 0 | 0 | 0 | 0 | 0 | 0 | 0 | 0 | 0 | 0 | 0 | 0 | 0 | 0 | 0 | 0 | 0 | 0 | 0 | 0 | 0 | 0 | 0 | 0 | 0 | 0 | 0 | 0 | 0 | 0 | 0 | 0 | 0 | 0 | 0 | 0 | 0 | 0 | 0 | 0 | 0 | 0 | 0 | 0 | 0 | 0 | 0 | 0 | 0 | 0 | 0 | 0 | 0 | 0 | 0 | 0 | 0 | 0 | 0 | 0 | 0 | 0 | 0 | 0 | 0 | 0 | 0
[13 empty] | 0 |  | 0 | 0 | 0 | 0 | 0 | 0 | 0 | 0 | 0 | 0 | 0 | 0 | 0 | 0 | 0 | 0 | 0 | 0 | 0 | 0 | 0 | 0 | 0 | 0 | 0 | 0 | 0 | 0 | 0 | 0 | 0 | 0 | 0 | 0 | 0 | 0 | 0 | 0 | 0 | 0 | 0 | 0 | 0 | 0 | 0 | 0 | 0 | 0 |  |  | 0 | 0 | 0 | 0 | 0
| -4: TOTAL DE ADICIONALES; -8: 0 |  |  |  |  | 0 |  | 0 | 0 | 0 | 0 | 0 | 0 | 0 | 0 | 0 | 0 | 0 | 0 | 0 | 0 | 0 | 0 | 0 | 0 | 0 | 0 | 0 | 0 | 0 | 0 | 0 | 0 | 0 | 0 | 0 | 0 | 0 | 0 | 0 | 0 | 0 | 0 | 0 | 0 | 0 | 0 | 0 | 0 | 0 | 0 | 0 | 0 | 0 | 0 | [7 empty] | 0
[13 empty] | 0 |  | 0 | 0 | 0 | 0 | 0 | 0 | 0 | 0 | 0 | 0 | 0 | 0 | 0 | 0 | 0 | 0 | 0 | 0 | 0 | 0 | 0 | 0 | 0 | 0 | 0 | 0 | 0 | 0 | 0 | 0 | 0 | 0 | 0 | 0 | 0 | 0 | 0 | 0 | 0 | 0 | 0 | 0 | 0 | 0 | 0 | 0 | 0 | 0 |  |  | 0 | 0 | 0 | 0 | 0
| -4: TOTAL DE TODOS LOS TRABAJOS; -8: 324435.6081 |  |  |  |  | 0 | REV. | 0 | 0 | 0 | 0 | 0 | 0 | 0 | 0 | 0 | 0 | 0 | 0 | 0 | 0 | 0 | 0 | 0 | 0 | 0 | 0 | 0 | 0 | 0 | 0 | 0 | 0 | 0 | 0 | 0 | 0 | 0 | 0 | 0 | 0 | 0 | 0 | 0 | 0 | 0 | 0 | 0 | 0 | 0 | 0 | 0 | 0 | 0 | 0 |  |  | 0 | 0 | 0 | 0 | 0
[13 empty] | 0 |  | 0 | 0 | 0 | 0 | 0 | 0 | 0 | 0 | 0 | 0 | 0 | 0 | 0 | 0 | 0 | 0 | 0 | 0 | 0 | 0 | 0 | 0 | 0 | 0 | 0 | 0 | 0 | 0 | 0 | 0 | 0 | 0 | 0 | 0 | 0 | 0 | 0 | 0 | 0 | 0 | 0 | 0 | 0 | 0 | 0 | 0 | 0 | 0 |  |  | 0 | 0 | 0 | 0 | 0
77 | -4: Garantía cumplimiento contrato; -5: 0.25%; -6: 1; -8: 1045.2178 |  |  | 0.5 | 0.5 | 0 |  | 1 | 0 | 0 | 0 | 0 | 0 | 0 | 0 | 0 | 0 | 0 | 0 | 0 | 0 | 0 | 0 | 0 | 0 | 0 | 0 | 0 | 0 | 0 | 0 | 0 | 0 | 0 | 0 | 0 | 0 | 0 | 0 | 0 | 0 | 0 | 0 | 0 | 0 | 0 | 0 | 0 | 0 | 0 | 0 | 0 | 0 | 0 | 0 |  |  | 0 | 0 | 0 | 0 | 0
78 | -4: Garantía anticipo; -5: 0.25%; -6: 1; -8: 1045.2178 |  |  | 0.5 | 0.5 | 0 |  | 1 | 0 | 0 | 0 | 0 | 0 | 0 | 0 | 0 | 0 | 0 | 0 | 0 | 0 | 0 | 0 | 0 | 0 | 0 | 0 | 0 | 0 | 0 | 0 | 0 | 0 | 0 | 0 | 0 | 0 | 0 | 0 | 0 | 0 | 0 | 0 | 0 | 0 | 0 | 0 | 0 | 0 | 0 | 0 | 0 | 0 | 0 | 0 |  |  | 0 | 0 | 0 | 0 | 0
79 | -4: Sustitución Fondo de Reparo; -5: 0.5%; -6: 1; -8: 2090.4356 |  |  | 0.5 | 0.5 | 0 |  | 1 | 0 | 0 | 0 | 0 | 0 | 0 | 0 | 0 | 0 | 0 | 0 | 0 | 0 | 0 | 0 | 0 | 0 | 0 | 0 | 0 | 0 | 0 | 0 | 0 | 0 | 0 | 0 | 0 | 0 | 0 | 0 | 0 | 0 | 0 | 0 | 0 | 0 | 0 | 0 | 0 | 0 | 0 | 0 | 0 | 0 | 0 | 0 |  |  | 0 | 0 | 0 | 0 | 0
80 | -4: Seguro All Risk y R. Civil; -5: 1%; -6: 1; -8: 4180.8712 |  |  | 0.5 | 0.5 | 0 |  | 1 | 0 | 0 | 0 | 0 | 0 | 0 | 0 | 0 | 0 | 0 | 0 | 0 | 0 | 0 | 0 | 0 | 0 | 0 | 0 | 0 | 0 | 0 | 0 | 0 | 0 | 0 | 0 | 0 | 0 | 0 | 0 | 0 | 0 | 0 | 0 | 0 | 0 | 0 | 0 | 0 | 0 | 0 | 0 | 0 | 0 | 0 | 0 |  |  | 0 | 0 | 0 | 0 | 0
81 | -4: Impuestos Nacionales: Ingresos Brutos; -5: 2.4%; -6: 1; -8: 10034.091 |  |  | 2 | 2 | 0 |  | 0 | 0 | 0 | 1 | 0 | 0 | 0 | 0 | 0 | 0 | 0 | 0 | 0 | 0 | 0 | 0 | 0 | 0 | 0 | 0 | 0 | 0 | 0 | 0 | 0 | 0 | 0 | 0 | 0 | 0 | 0 | 0 | 0 | 0 | 0 | 0 | 0 | 0 | 0 | 0 | 0 | 0 | 0 | 0 | 0 | 0 | 0 | 0 |  |  | 0 | 0 | 0 | 0 | 0
82 | -4: Impuesto al Cheque; -5: 1%; -6: 1; -8: 4180.8712 |  |  | 0.5 | 2 | 0 |  | 0.25 | 0.25 | 0.25 | 0.25 | 0 | 0 | 0 | 0 | 0 | 0 | 0 | 0 | 0 | 0 | 0 | 0 | 0 | 0 | 0 | 0 | 0 | 0 | 0 | 0 | 0 | 0 | 0 | 0 | 0 | 0 | 0 | 0 | 0 | 0 | 0 | 0 | 0 | 0 | 0 | 0 | 0 | 0 | 0 | 0 | 0 | 0 | 0 | 0 |  |  | 0 | 0 | 0 | 0 | 0
| -4: Sellado del Contrato; -6: 1; -8: 0 |  |  | 0.5 | 0.5 | 0 |  | 1 | 0 | 0 | 0 | 0 | 0 | 0 | 0 | 0 | 0 | 0 | 0 | 0 | 0 | 0 | 0 | 0 | 0 | 0 | 0 | 0 | 0 | 0 | 0 | 0 | 0 | 0 | 0 | 0 | 0 | 0 | 0 | 0 | 0 | 0 | 0 | 0 | 0 | 0 | 0 | 0 | 0 | 0 | 0 | 0 | 0 | 0 | 0 |  |  | 0 | 0 | 0 | 0 | 0
| -4: Fees comerciales; -6: 1; -8: 0 |  |  |  |  | 0 |  | 0 | 0 | 0 | 0 | 0 | 0 | 0 | 0 | 0 | 0 | 0 | 0 | 0 | 0 | 0 | 0 | 0 | 0 | 0 | 0 | 0 | 0 | 0 | 0 | 0 | 0 | 0 | 0 | 0 | 0 | 0 | 0 | 0 | 0 | 0 | 0 | 0 | 0 | 0 | 0 | 0 | 0 | 0 | 0 | 0 | 0 | 0 | 0 |  |  | 0 | 0 | 0 | 0 | 0
| -4: Perdida por fórmula de Reajuste; -6: 1; -8: 0 |  |  |  |  | 0 |  | 0 | 0 | 0 | 0 | 0 | 0 | 0 | 0 | 0 | 0 | 0 | 0 | 0 | 0 | 0 | 0 | 0 | 0 | 0 | 0 | 0 | 0 | 0 | 0 | 0 | 0 | 0 | 0 | 0 | 0 | 0 | 0 | 0 | 0 | 0 | 0 | 0 | 0 | 0 | 0 | 0 | 0 | 0 | 0 | 0 | 0 | 0 | 0 |  |  | 0 | 0 | 0 | 0 | 0
| -4: Proyecto Ejecutivo; -6: 1; -8: 0 |  |  |  |  | 0 |  | 0 | 0 | 0 | 0 | 0 | 0 | 0 | 0 | 0 | 0 | 0 | 0 | 0 | 0 | 0 | 0 | 0 | 0 | 0 | 0 | 0 | 0 | 0 | 0 | 0 | 0 | 0 | 0 | 0 | 0 | 0 | 0 | 0 | 0 | 0 | 0 | 0 | 0 | 0 | 0 | 0 | 0 | 0 | 0 | 0 | 0 | 0 | 0 |  |  | 0 | 0 | 0 | 0 | 0
83 | -4: Gastos Financieros; -5: 1%; -6: 1; -8: 4180.8712 |  |  |  |  | 0 | REV. | 0 | 0 | 0 | 0 | 0 | 0 | 0 | 0 | 0 | 0 | 0 | 0 | 0 | 0 | 0 | 0 | 0 | 0 | 0 | 0 | 0 | 0 | 0 | 0 | 0 | 0 | 0 | 0 | 0 | 0 | 0 | 0 | 0 | 0 | 0 | 0 | 0 | 0 | 0 | 0 | 0 | 0 | 0 | 0 | 0 | 0 | 0 | 0 |  |  | 0 | 0 | 0 | 0 | 0
84 | -4: Casa Central; -5: 2%; -6: 1; -8: 8361.7425 |  |  |  |  | 0 | REV. | 0 | 0 | 0 | 0 | 0 | 0 | 0 | 0 | 0 | 0 | 0 | 0 | 0 | 0 | 0 | 0 | 0 | 0 | 0 | 0 | 0 | 0 | 0 | 0 | 0 | 0 | 0 | 0 | 0 | 0 | 0 | 0 | 0 | 0 | 0 | 0 | 0 | 0 | 0 | 0 | 0 | 0 | 0 | 0 | 0 | 0 | 0 | 0 |  |  | 0 | 0 | 0 | 0 | 0
85 | -4: Riesgo; -5: 4%; -6: 1; -8: 16723.485 |  |  |  |  | 0 | REV. | 0 | 0 | 0 | 0 | 0 | 0 | 0 | 0 | 0 | 0 | 0 | 0 | 0 | 0 | 0 | 0 | 0 | 0 | 0 | 0 | 0 | 0 | 0 | 0 | 0 | 0 | 0 | 0 | 0 | 0 | 0 | 0 | 0 | 0 | 0 | 0 | 0 | 0 | 0 | 0 | 0 | 0 | 0 | 0 | 0 | 0 | 0 | 0 |  |  | 0 | 0 | 0 | 0 | 0
86 | -4: Beneficio; -5: 10%; -6: 1; -8: 41808.7124 |  |  | 2 | 2 | 0 |  | 0 | 0 | 0 | 1 | 0 | 0 | 0 | 0 | 0 | 0 | 0 | 0 | 0 | 0 | 0 | 0 | 0 | 0 | 0 | 0 | 0 | 0 | 0 | 0 | 0 | 0 | 0 | 0 | 0 | 0 | 0 | 0 | 0 | 0 | 0 | 0 | 0 | 0 | 0 | 0 | 0 | 0 | 0 | 0 | 0 | 0 | 0 | 0 |  |  | 0 | 0 | 0 | 0 | 0
[13 empty] | 0 |  | 0 | 0 | 0 | 0 | 0 | 0 | 0 | 0 | 0 | 0 | 0 | 0 | 0 | 0 | 0 | 0 | 0 | 0 | 0 | 0 | 0 | 0 | 0 | 0 | 0 | 0 | 0 | 0 | 0 | 0 | 0 | 0 | 0 | 0 | 0 | 0 | 0 | 0 | 0 | 0 | 0 | 0 | 0 | 0 | 0 | 0 | 0 | 0 |  |  | 0 | 0 | 0 | 0 | 0
| -4: CHAPEAU; -5: 22.4%; -8: 93651.5157 |  |  |  |  | 0 | REV. | 0 | 0 | 0 | 0 | 0 | 0 | 0 | 0 | 0 | 0 | 0 | 0 | 0 | 0 | 0 | 0 | 0 | 0 | 0 | 0 | 0 | 0 | 0 | 0 | 0 | 0 | 0 | 0 | 0 | 0 | 0 | 0 | 0 | 0 | 0 | 0 | 0 | 0 | 0 | 0 | 0 | 0 | 0 | 0 | 0 | 0 | 0 | 0 |  |  | 0 | 0 | 0 | 0 | 0
| -4: Impacto; -5: 1.2887 |  |  |  |  | 0 |  | 0 | 0 | 0 | 0 | 0 | 0 | 0 | 0 | 0 | 0 | 0 | 0 | 0 | 0 | 0 | 0 | 0 | 0 | 0 | 0 | 0 | 0 | 0 | 0 | 0 | 0 | 0 | 0 | 0 | 0 | 0 | 0 | 0 | 0 | 0 | 0 | 0 | 0 | 0 | 0 | 0 | 0 | 0 | 0 | 0 | 0 | 0 | 0 |  |  | 0 | 0 | 0 | 0 | 0
| -4: PRECIO TOTAL DE LOS TRABAJOS; -8: 418087.1239 |  |  |  |  | 0 | REV. | 0 | 0 | 0 | 0 | 0 | 0 | 0 | 0 | 0 | 0 | 0 | 0 | 0 | 0 | 0 | 0 | 0 | 0 | 0 | 0 | 0 | 0 | 0 | 0 | 0 | 0 | 0 | 0 | 0 | 0 | 0 | 0 | 0 | 0 | 0 | 0 | 0 | 0 | 0 | 0 | 0 | 0 | 0 | 0 | 0 | 0 | 0 | 0 |  |  | 0 | 0 | 0 | 0 | 0
[14 empty] | Erogación Económica Mensual | 107.0522 | 482.2286 | 49.9962 | 101.839 | 0 | 0 | 0 | 0 | 0 | 0 | 0 | 0 | 0 | 0 | 0 | 0 | 0 | 0 | 0 | 0 | 0 | 0 | 0 | 0 | 0 | 0 | 0 | 0 | 0 | 0 | 0 | 0 | 0 | 0 | 0 | 0 | 0 | 0 | 0 | 0 | 0 | 0 | 0 | 0 | 0 | 0 | 0 | 0 | 0
[14 empty] | Hs Hombre de Personal Directo | 0.93361 | 1.0938 | 0.75029 | 0.75029 | 0 | 0 | 0 | 0 | 0 | 0 | 0 | 0 | 0 | 0 | 0 | 0 | 0 | 0 | 0 | 0 | 0 | 0 | 0 | 0 | 0 | 0 | 0 | 0 | 0 | 0 | 0 | 0 | 0 | 0 | 0 | 0 | 0 | 0 | 0 | 0 | 0 | 0 | 0 | 0 | 0 | 0 | 0 | 0 | 0
[14 empty] | Hs Hombre de personal Indirect | 0.75029 | 0.75029 | 0.75029 | 0.75029 | 0 | 0 | 0 | 0 | 0 | 0 | 0 | 0 | 0 | 0 | 0 | 0 | 0 | 0 | 0 | 0 | 0 | 0 | 0 | 0 | 0 | 0 | 0 | 0 | 0 | 0 | 0 | 0 | 0 | 0 | 0 | 0 | 0 | 0 | 0 | 0 | 0 | 0 | 0 | 0 | 0 | 0 | 0 | 0 | 0
[14 empty] | Erogación Acumulada | 107.0522 | 589.2808 | 639.277 | 741.116 | 741.116 | 741.116 | 741.116 | 741.116 | 741.116 | 741.116 | 741.116 | 741.116 | 741.116 | 741.116 | 741.116 | 741.116 | 741.116 | 741.116 | 741.116 | 741.116 | 741.116 | 741.116 | 741.116 | 741.116
[15 empty] | 14.44% | 79.51% | 86.26% | 100% | 100% | 100% | 100% | 100% | 100% | 100% | 100% | 100% | 100% | 100% | 100% | 100% | 100% | 100% | 100% | 100% | 100% | 100% | 100% | 100%
| (3): #REF! |  |  | 0 |  |  |  | #REF! | #REF! | #REF! | #REF! | #REF! | #REF! | #REF! | #REF! | #REF! | #REF! | #REF! | #REF! | #REF! | #REF! | #REF! | #REF! | #REF! | #REF! | #REF! | #REF! | #REF! | #REF! | #REF! | #REF!
| (3): #REF! |  |  | 0 |  |  |  | #REF! | #REF! | #REF! | #REF! | #REF! | #REF! | #REF! | #REF! | #REF! | #REF! | #REF! | #REF! | #REF! | #REF! | #REF! | #REF! | #REF! | #REF! | #REF! | #REF! | #REF! | #REF! | #REF! | #REF!
| (3): #REF! |  |  | 0 |  |  |  | #REF! | #REF! | #REF! | #REF! | #REF! | #REF! | #REF! | #REF! | #REF! | #REF! | #REF! | #REF! | #REF! | #REF! | #REF! | #REF! | #REF! | #REF! | #REF! | #REF! | #REF! | #REF! | #REF! | #REF!
| (3): #REF! |  |  | 0 |  |  |  | #REF! | #REF! | #REF! | #REF! | #REF! | #REF! | #REF! | #REF! | #REF! | #REF! | #REF! | #REF! | #REF! | #REF! | #REF! | #REF! | #REF! | #REF! | #REF! | #REF! | #REF! | #REF! | #REF! | #REF!
| (3): #REF! |  |  | 0 |  |  |  | #REF! | #REF! | #REF! | #REF! | #REF! | #REF! | #REF! | #REF! | #REF! | #REF! | #REF! | #REF! | #REF! | #REF! | #REF! | #REF! | #REF! | #REF! | #REF! | #REF! | #REF! | #REF! | #REF! | #REF!
| (3): #REF! |  |  | 0 |  |  |  | #REF! | #REF! | #REF! | #REF! | #REF! | #REF! | #REF! | #REF! | #REF! | #REF! | #REF! | #REF! | #REF! | #REF! | #REF! | #REF! | #REF! | #REF! | #REF! | #REF! | #REF! | #REF! | #REF! | #REF!
| (3): #REF! |  |  | 0 |  |  |  | #REF! | #REF! | #REF! | #REF! | #REF! | #REF! | #REF! | #REF! | #REF! | #REF! | #REF! | #REF! | #REF! | #REF! | #REF! | #REF! | #REF! | #REF! | #REF! | #REF! | #REF! | #REF! | #REF! | #REF!
| (3): #REF! |  |  | 0 |  |  |  | #REF! | #REF! | #REF! | #REF! | #REF! | #REF! | #REF! | #REF! | #REF! | #REF! | #REF! | #REF! | #REF! | #REF! | #REF! | #REF! | #REF! | #REF! | #REF! | #REF! | #REF! | #REF! | #REF! | #REF!
| (3): #REF! |  |  | 0 |  |  |  | #REF! | #REF! | #REF! | #REF! | #REF! | #REF! | #REF! | #REF! | #REF! | #REF! | #REF! | #REF! | #REF! | #REF! | #REF! | #REF! | #REF! | #REF! | #REF! | #REF! | #REF! | #REF! | #REF! | #REF!
| (3): #REF! |  |  | 0 |  |  |  | #REF! | #REF! | #REF! | #REF! | #REF! | #REF! | #REF! | #REF! | #REF! | #REF! | #REF! | #REF! | #REF! | #REF! | #REF! | #REF! | #REF! | #REF! | #REF! | #REF! | #REF! | #REF! | #REF! | #REF!
| (3): #REF! |  |  | 0 |  |  |  | #REF! | #REF! | #REF! | #REF! | #REF! | #REF! | #REF! | #REF! | #REF! | #REF! | #REF! | #REF! | #REF! | #REF! | #REF! | #REF! | #REF! | #REF! | #REF! | #REF! | #REF! | #REF! | #REF! | #REF!
| (3): #REF! |  |  | 0 |  |  |  | #REF! | #REF! | #REF! | #REF! | #REF! | #REF! | #REF! | #REF! | #REF! | #REF! | #REF! | #REF! | #REF! | #REF! | #REF! | #REF! | #REF! | #REF! | #REF! | #REF! | #REF! | #REF! | #REF! | #REF!
| (3): #REF! |  |  | 0 |  |  |  | #REF! | #REF! | #REF! | #REF! | #REF! | #REF! | #REF! | #REF! | #REF! | #REF! | #REF! | #REF! | #REF! | #REF! | #REF! | #REF! | #REF! | #REF! | #REF! | #REF! | #REF! | #REF! | #REF! | #REF!
| (3): #REF! |  |  | 0 |  |  |  | #REF! | #REF! | #REF! | #REF! | #REF! | #REF! | #REF! | #REF! | #REF! | #REF! | #REF! | #REF! | #REF! | #REF! | #REF! | #REF! | #REF! | #REF! | #REF! | #REF! | #REF! | #REF! | #REF! | #REF!
| (3): #REF! |  |  | 0 |  |  |  | #REF! | #REF! | #REF! | #REF! | #REF! | #REF! | #REF! | #REF! | #REF! | #REF! | #REF! | #REF! | #REF! | #REF! | #REF! | #REF! | #REF! | #REF! | #REF! | #REF! | #REF! | #REF! | #REF! | #REF!
| (3): #REF! |  |  | 0 |  |  |  | #REF! | #REF! | #REF! | #REF! | #REF! | #REF! | #REF! | #REF! | #REF! | #REF! | #REF! | #REF! | #REF! | #REF! | #REF! | #REF! | #REF! | #REF! | #REF! | #REF! | #REF! | #REF! | #REF! | #REF!
| (3): #REF! |  |  | 0 |  |  |  | #REF! | #REF! | #REF! | #REF! | #REF! | #REF! | #REF! | #REF! | #REF! | #REF! | #REF! | #REF! | #REF! | #REF! | #REF! | #REF! | #REF! | #REF! | #REF! | #REF! | #REF! | #REF! | #REF! | #REF!
| (3): #REF! |  |  | 0 |  |  |  | #REF! | #REF! | #REF! | #REF! | #REF! | #REF! | #REF! | #REF! | #REF! | #REF! | #REF! | #REF! | #REF! | #REF! | #REF! | #REF! | #REF! | #REF! | #REF! | #REF! | #REF! | #REF! | #REF! | #REF!
| (3): #REF! |  |  | 0 |  |  |  | #REF! | #REF! | #REF! | #REF! | #REF! | #REF! | #REF! | #REF! | #REF! | #REF! | #REF! | #REF! | #REF! | #REF! | #REF! | #REF! | #REF! | #REF! | #REF! | #REF! | #REF! | #REF! | #REF! | #REF!
| (3): #REF! |  |  | 0 |  |  |  | #REF! | #REF! | #REF! | #REF! | #REF! | #REF! | #REF! | #REF! | #REF! | #REF! | #REF! | #REF! | #REF! | #REF! | #REF! | #REF! | #REF! | #REF! | #REF! | #REF! | #REF! | #REF! | #REF! | #REF!
| (3): #REF! |  |  | 0 |  |  |  | #REF! | #REF! | #REF! | #REF! | #REF! | #REF! | #REF! | #REF! | #REF! | #REF! | #REF! | #REF! | #REF! | #REF! | #REF! | #REF! | #REF! | #REF! | #REF! | #REF! | #REF! | #REF! | #REF! | #REF!
| (3): #REF! |  |  | 0 |  |  |  | #REF! | #REF! | #REF! | #REF! | #REF! | #REF! | #REF! | #REF! | #REF! | #REF! | #REF! | #REF! | #REF! | #REF! | #REF! | #REF! | #REF! | #REF! | #REF! | #REF! | #REF! | #REF! | #REF! | #REF!
| (3): #REF! |  |  | 0 |  |  |  | #REF! | #REF! | #REF! | #REF! | #REF! | #REF! | #REF! | #REF! | #REF! | #REF! | #REF! | #REF! | #REF! | #REF! | #REF! | #REF! | #REF! | #REF! | #REF! | #REF! | #REF! | #REF! | #REF! | #REF!
| (3): #REF! |  |  | 0 |  |  |  | #REF! | #REF! | #REF! | #REF! | #REF! | #REF! | #REF! | #REF! | #REF! | #REF! | #REF! | #REF! | #REF! | #REF! | #REF! | #REF! | #REF! | #REF! | #REF! | #REF! | #REF! | #REF! | #REF! | #REF!
| (3): #REF! |  |  | 0 |  |  |  | #REF! | #REF! | #REF! | #REF! | #REF! | #REF! | #REF! | #REF! | #REF! | #REF! | #REF! | #REF! | #REF! | #REF! | #REF! | #REF! | #REF! | #REF! | #REF! | #REF! | #REF! | #REF! | #REF! | #REF!
| (3): #REF! |  |  | 0 |  |  |  | #REF! | #REF! | #REF! | #REF! | #REF! | #REF! | #REF! | #REF! | #REF! | #REF! | #REF! | #REF! | #REF! | #REF! | #REF! | #REF! | #REF! | #REF! | #REF! | #REF! | #REF! | #REF! | #REF! | #REF!
| (3): #REF! |  |  | 0 |  |  |  | #REF! | #REF! | #REF! | #REF! | #REF! | #REF! | #REF! | #REF! | #REF! | #REF! | #REF! | #REF! | #REF! | #REF! | #REF! | #REF! | #REF! | #REF! | #REF! | #REF! | #REF! | #REF! | #REF! | #REF!
| (3): #REF! |  |  | 0 |  |  |  | #REF! | #REF! | #REF! | #REF! | #REF! | #REF! | #REF! | #REF! | #REF! | #REF! | #REF! | #REF! | #REF! | #REF! | #REF! | #REF! | #REF! | #REF! | #REF! | #REF! | #REF! | #REF! | #REF! | #REF!
| (3): #REF! |  |  | 0 |  |  |  | #REF! | #REF! | #REF! | #REF! | #REF! | #REF! | #REF! | #REF! | #REF! | #REF! | #REF! | #REF! | #REF! | #REF! | #REF! | #REF! | #REF! | #REF! | #REF! | #REF! | #REF! | #REF! | #REF! | #REF!
| (3): #REF! |  |  | 0 |  |  |  | #REF! | #REF! | #REF! | #REF! | #REF! | #REF! | #REF! | #REF! | #REF! | #REF! | #REF! | #REF! | #REF! | #REF! | #REF! | #REF! | #REF! | #REF! | #REF! | #REF! | #REF! | #REF! | #REF! | #REF!
| (3): #REF! |  |  | 0 |  |  |  | #REF! | #REF! | #REF! | #REF! | #REF! | #REF! | #REF! | #REF! | #REF! | #REF! | #REF! | #REF! | #REF! | #REF! | #REF! | #REF! | #REF! | #REF! | #REF! | #REF! | #REF! | #REF! | #REF! | #REF!
| (3): #REF! |  |  | 0 |  |  |  | #REF! | #REF! | #REF! | #REF! | #REF! | #REF! | #REF! | #REF! | #REF! | #REF! | #REF! | #REF! | #REF! | #REF! | #REF! | #REF! | #REF! | #REF! | #REF! | #REF! | #REF! | #REF! | #REF! | #REF!
| (3): #REF! |  |  | 0 |  |  |  | #REF! | #REF! | #REF! | #REF! | #REF! | #REF! | #REF! | #REF! | #REF! | #REF! | #REF! | #REF! | #REF! | #REF! | #REF! | #REF! | #REF! | #REF! | #REF! | #REF! | #REF! | #REF! | #REF! | #REF!
| (3): #REF! |  |  | 0 |  |  |  | #REF! | #REF! | #REF! | #REF! | #REF! | #REF! | #REF! | #REF! | #REF! | #REF! | #REF! | #REF! | #REF! | #REF! | #REF! | #REF! | #REF! | #REF! | #REF! | #REF! | #REF! | #REF! | #REF! | #REF!
| (3): #REF! |  |  | 0 |  |  |  | #REF! | #REF! | #REF! | #REF! | #REF! | #REF! | #REF! | #REF! | #REF! | #REF! | #REF! | #REF! | #REF! | #REF! | #REF! | #REF! | #REF! | #REF! | #REF! | #REF! | #REF! | #REF! | #REF! | #REF!
| (3): #REF! |  |  | 0 |  |  |  | #REF! | #REF! | #REF! | #REF! | #REF! | #REF! | #REF! | #REF! | #REF! | #REF! | #REF! | #REF! | #REF! | #REF! | #REF! | #REF! | #REF! | #REF! | #REF! | #REF! | #REF! | #REF! | #REF! | #REF!
| (3): #REF! |  |  | 0 |  |  |  | #REF! | #REF! | #REF! | #REF! | #REF! | #REF! | #REF! | #REF! | #REF! | #REF! | #REF! | #REF! | #REF! | #REF! | #REF! | #REF! | #REF! | #REF! | #REF! | #REF! | #REF! | #REF! | #REF! | #REF!
| (3): #REF! |  |  | 0 |  |  |  | #REF! | #REF! | #REF! | #REF! | #REF! | #REF! | #REF! | #REF! | #REF! | #REF! | #REF! | #REF! | #REF! | #REF! | #REF! | #REF! | #REF! | #REF! | #REF! | #REF! | #REF! | #REF! | #REF! | #REF!
| (3): #REF! |  |  | 0 |  |  |  | #REF! | #REF! | #REF! | #REF! | #REF! | #REF! | #REF! | #REF! | #REF! | #REF! | #REF! | #REF! | #REF! | #REF! | #REF! | #REF! | #REF! | #REF! | #REF! | #REF! | #REF! | #REF! | #REF! | #REF!
| (3): #REF! |  |  | 0 |  |  |  | #REF! | #REF! | #REF! | #REF! | #REF! | #REF! | #REF! | #REF! | #REF! | #REF! | #REF! | #REF! | #REF! | #REF! | #REF! | #REF! | #REF! | #REF! | #REF! | #REF! | #REF! | #REF! | #REF! | #REF!
| (3): #REF! |  |  | 0 |  |  |  | #REF! | #REF! | #REF! | #REF! | #REF! | #REF! | #REF! | #REF! | #REF! | #REF! | #REF! | #REF! | #REF! | #REF! | #REF! | #REF! | #REF! | #REF! | #REF! | #REF! | #REF! | #REF! | #REF! | #REF!
| (3): #REF! |  |  | 0 |  |  |  | #REF! | #REF! | #REF! | #REF! | #REF! | #REF! | #REF! | #REF! | #REF! | #REF! | #REF! | #REF! | #REF! | #REF! | #REF! | #REF! | #REF! | #REF! | #REF! | #REF! | #REF! | #REF! | #REF! | #REF!
| (3): #REF! |  |  | 0 |  |  |  | #REF! | #REF! | #REF! | #REF! | #REF! | #REF! | #REF! | #REF! | #REF! | #REF! | #REF! | #REF! | #REF! | #REF! | #REF! | #REF! | #REF! | #REF! | #REF! | #REF! | #REF! | #REF! | #REF! | #REF!
| (3): #REF! |  |  | 0 |  |  |  | #REF! | #REF! | #REF! | #REF! | #REF! | #REF! | #REF! | #REF! | #REF! | #REF! | #REF! | #REF! | #REF! | #REF! | #REF! | #REF! | #REF! | #REF! | #REF! | #REF! | #REF! | #REF! | #REF! | #REF!
| (3): #REF! |  |  | 0 |  |  |  | #REF! | #REF! | #REF! | #REF! | #REF! | #REF! | #REF! | #REF! | #REF! | #REF! | #REF! | #REF! | #REF! | #REF! | #REF! | #REF! | #REF! | #REF! | #REF! | #REF! | #REF! | #REF! | #REF! | #REF!
| (3): #REF! |  |  | 0 |  |  |  | #REF! | #REF! | #REF! | #REF! | #REF! | #REF! | #REF! | #REF! | #REF! | #REF! | #REF! | #REF! | #REF! | #REF! | #REF! | #REF! | #REF! | #REF! | #REF! | #REF! | #REF! | #REF! | #REF! | #REF!
| (3): #REF! |  |  | 0 |  |  |  | #REF! | #REF! | #REF! | #REF! | #REF! | #REF! | #REF! | #REF! | #REF! | #REF! | #REF! | #REF! | #REF! | #REF! | #REF! | #REF! | #REF! | #REF! | #REF! | #REF! | #REF! | #REF! | #REF! | #REF!
| (3): #REF! |  |  | 0 |  |  |  | #REF! | #REF! | #REF! | #REF! | #REF! | #REF! | #REF! | #REF! | #REF! | #REF! | #REF! | #REF! | #REF! | #REF! | #REF! | #REF! | #REF! | #REF! | #REF! | #REF! | #REF! | #REF! | #REF! | #REF!
| (3): #REF! |  |  | 0 |  |  |  | #REF! | #REF! | #REF! | #REF! | #REF! | #REF! | #REF! | #REF! | #REF! | #REF! | #REF! | #REF! | #REF! | #REF! | #REF! | #REF! | #REF! | #REF! | #REF! | #REF! | #REF! | #REF! | #REF! | #REF!
| (3): #REF! |  |  | 0 |  |  |  | #REF! | #REF! | #REF! | #REF! | #REF! | #REF! | #REF! | #REF! | #REF! | #REF! | #REF! | #REF! | #REF! | #REF! | #REF! | #REF! | #REF! | #REF! | #REF! | #REF! | #REF! | #REF! | #REF! | #REF!
| (3): #REF! |  |  | 0 |  |  |  | #REF! | #REF! | #REF! | #REF! | #REF! | #REF! | #REF! | #REF! | #REF! | #REF! | #REF! | #REF! | #REF! | #REF! | #REF! | #REF! | #REF! | #REF! | #REF! | #REF! | #REF! | #REF! | #REF! | #REF!
| (3): #REF! |  |  | 0 |  |  |  | #REF! | #REF! | #REF! | #REF! | #REF! | #REF! | #REF! | #REF! | #REF! | #REF! | #REF! | #REF! | #REF! | #REF! | #REF! | #REF! | #REF! | #REF! | #REF! | #REF! | #REF! | #REF! | #REF! | #REF!

## Precio
CUADRO DE CIERRE
OBRAS CIVILES
CONSTRUCCIÓN DE SANITARIOS
| Concepto | Costo | [%] Comp. | Cash Flow | Mes
1 | GASTOS INDUSTRIALES | 324507.7731 |  |  | 0.5 | 1 | 1.5 | 2 | 2.5 | 3 | 3.5 | 4 | 4.5 | 5 | 5.5 | 6 | 6.5 | 7 | 7.5 | 8 | 8.5 | 9 | 9.5 | 10 | 10.5 | 11 | 11.5 | 12 | 12.5 | 13 | 13.5 | 14 | 14.5 | 15 | 15.5 | 16 | 16.5 | 17 | 17.5 | 18 | 18.5 | 19 | 19.5 | 20 | 20.5 | 21 | 21.5 | 22 | 22.5 | 23 | 23.5 | 24
2 | MANO DE OBRA DIRECTA | 44778.4865 | 13.8% | 44.7785 | 15.9588 | 28.8197 | 0 | 0 | 0 | 0 | 0 | 0 | 0 | 0 | 0 | 0 | 0 | 0 | 0 | 0 | 0 | 0 | 0 | 0 | 0 | 0 | 0 | 0 | 0 | 0 | 0 | 0 | 0 | 0 | 0 | 0 | 0 | 0 | 0 | 0 | 0 | 0 | 0 | 0 | 0 | 0 | 0 | 0 | 0 | 0 | 0 | 0
3 | MATERIALES DIRECTOS | 74992.8279 | 23.11% | 74.9928 | 2.9083 | 72.0845 | 0 | 0 | 0 | 0 | 0 | 0 | 0 | 0 | 0 | 0 | 0 | 0 | 0 | 0 | 0 | 0 | 0 | 0 | 0 | 0 | 0 | 0 | 0 | 0 | 0 | 0 | 0 | 0 | 0 | 0 | 0 | 0 | 0 | 0 | 0 | 0 | 0 | 0 | 0 | 0 | 0 | 0 | 0 | 0 | 0 | 0
4 | SUBCONTRATOS DIRECTOS | 0 | 0% | 0 | 0 | 0 | 0 | 0 | 0 | 0 | 0 | 0 | 0 | 0 | 0 | 0 | 0 | 0 | 0 | 0 | 0 | 0 | 0 | 0 | 0 | 0 | 0 | 0 | 0 | 0 | 0 | 0 | 0 | 0 | 0 | 0 | 0 | 0 | 0 | 0 | 0 | 0 | 0 | 0 | 0 | 0 | 0 | 0 | 0 | 0 | 0 | 0
5 | EQUIPOS |  | 2.753% | 0
6 | Amortización | 3284.1867 | 1.012% | 3.2842 | 0.54008 | 2.7441 | 0 | 0 | 0 | 0 | 0 | 0 | 0 | 0 | 0 | 0 | 0 | 0 | 0 | 0 | 0 | 0 | 0 | 0 | 0 | 0 | 0 | 0 | 0 | 0 | 0 | 0 | 0 | 0 | 0 | 0 | 0 | 0 | 0 | 0 | 0 | 0 | 0 | 0 | 0 | 0 | 0 | 0 | 0 | 0 | 0 | 0
7 | Op.y Mantenimiento | 5648.3153 | 1.741% | 5.6483 | 0.92885 | 4.7195 | 0 | 0 | 0 | 0 | 0 | 0 | 0 | 0 | 0 | 0 | 0 | 0 | 0 | 0 | 0 | 0 | 0 | 0 | 0 | 0 | 0 | 0 | 0 | 0 | 0 | 0 | 0 | 0 | 0 | 0 | 0 | 0 | 0 | 0 | 0 | 0 | 0 | 0 | 0 | 0 | 0 | 0 | 0 | 0 | 0 | 0
8 | TRANSPORTE DIRECTO | 0 | 0% | 0
9 |  |  |  | 128.7038 | 20.336 | 108.3678 | 0 | 0 | 0 | 0 | 0 | 0 | 0 | 0 | 0 | 0 | 0 | 0 | 0 | 0 | 0 | 0 | 0 | 0 | 0 | 0 | 0 | 0 | 0 | 0 | 0 | 0 | 0 | 0 | 0 | 0 | 0 | 0 | 0 | 0 | 0 | 0 | 0 | 0 | 0 | 0 | 0 | 0 | 0 | 0 | 0 | 0
10 |  |  |  |  | 15.8% | 84.2% | 0% | 0% | 0% | 0% | 0% | 0% | 0% | 0% | 0% | 0% | 0% | 0% | 0% | 0% | 0% | 0% | 0% | 0% | 0% | 0% | 0% | 0% | 0% | 0% | 0% | 0% | 0% | 0% | 0% | 0% | 0% | 0% | 0% | 0% | 0% | 0% | 0% | 0% | 0% | 0% | 0% | 0% | 0% | 0% | 0% | 0%
11 | MANO DE OBRA INDIRECTA | 195803.9567 | 60.34% | 195.804 | 69.7834 | 126.0205 | 0 | 0 | 0 | 0 | 0 | 0 | 0 | 0 | 0 | 0 | 0 | 0 | 0 | 0 | 0 | 0 | 0 | 0 | 0 | 0 | 0 | 0 | 0 | 0 | 0 | 0 | 0 | 0 | 0 | 0 | 0 | 0 | 0 | 0 | 0 | 0 | 0 | 0 | 0 | 0 | 0 | 0 | 0 | 0 | 0 | 0
12 | MATERIALES INDIRECTOS | 0 | 0% | 0 | 0 | 0 | 0 | 0 | 0 | 0 | 0 | 0 | 0 | 0 | 0 | 0 | 0 | 0 | 0 | 0 | 0 | 0 | 0 | 0 | 0 | 0 | 0 | 0 | 0 | 0 | 0 | 0 | 0 | 0 | 0 | 0 | 0 | 0 | 0 | 0 | 0 | 0 | 0 | 0 | 0 | 0 | 0 | 0 | 0 | 0 | 0 | 0
13 | SUBCONTRATOS INDIRECTOS | 0 | 0% | 0 | 0 | 0 | 0 | 0 | 0 | 0 | 0 | 0 | 0 | 0 | 0 | 0 | 0 | 0 | 0 | 0 | 0 | 0 | 0 | 0 | 0 | 0 | 0 | 0 | 0 | 0 | 0 | 0 | 0 | 0 | 0 | 0 | 0 | 0 | 0 | 0 | 0 | 0 | 0 | 0 | 0 | 0 | 0 | 0 | 0 | 0 | 0 | 0
14 | EQUIPOS |  | 0% | 0
15 | Amortización | 0 | 0% | 0 | 0 | 0 | 0 | 0 | 0 | 0 | 0 | 0 | 0 | 0 | 0 | 0 | 0 | 0 | 0 | 0 | 0 | 0 | 0 | 0 | 0 | 0 | 0 | 0 | 0 | 0 | 0 | 0 | 0 | 0 | 0 | 0 | 0 | 0 | 0 | 0 | 0 | 0 | 0 | 0 | 0 | 0 | 0 | 0 | 0 | 0 | 0 | 0
16 | Op.y Mantenimiento | 0 | 0% | 0 | 0 | 0 | 0 | 0 | 0 | 0 | 0 | 0 | 0 | 0 | 0 | 0 | 0 | 0 | 0 | 0 | 0 | 0 | 0 | 0 | 0 | 0 | 0 | 0 | 0 | 0 | 0 | 0 | 0 | 0 | 0 | 0 | 0 | 0 | 0 | 0 | 0 | 0 | 0 | 0 | 0 | 0 | 0 | 0 | 0 | 0 | 0 | 0
17 | TRANSPORTE INDIRECTO | 0 | 0% | 0
18 | Diferencia de Alquiler | 0 | 0% | 0 | 0 | 0 | 0 | 0 | 0 | 0 | 0 | 0 | 0 | 0 | 0 | 0 | 0 | 0 | 0 | 0 | 0 | 0 | 0 | 0 | 0 | 0 | 0 | 0 | 0 | 0 | 0 | 0 | 0 | 0 | 0 | 0 | 0 | 0 | 0 | 0 | 0 | 0 | 0 | 0 | 0 | 0 | 0 | 0 | 0 | 0 | 0 | 0
19 |  |  |  | 195.804 | 69.7834 | 126.0205 | 0 | 0 | 0 | 0 | 0 | 0 | 0 | 0 | 0 | 0 | 0 | 0 | 0 | 0 | 0 | 0 | 0 | 0 | 0 | 0 | 0 | 0 | 0 | 0 | 0 | 0 | 0 | 0 | 0 | 0 | 0 | 0 | 0 | 0 | 0 | 0 | 0 | 0 | 0 | 0 | 0 | 0 | 0 | 0 | 0 | 0
20 |  |  |  | 324.5078 | 90.1195 | 234.3883 | 0 | 0 | 0 | 0 | 0 | 0 | 0 | 0 | 0 | 0 | 0 | 0 | 0 | 0 | 0 | 0 | 0 | 0 | 0 | 0 | 0 | 0 | 0 | 0 | 0 | 0 | 0 | 0 | 0 | 0 | 0 | 0 | 0 | 0 | 0 | 0 | 0 | 0 | 0 | 0 | 0 | 0 | 0 | 0 | 0 | 0
21
22
23 | CHAPEAU | 93672.3469
24 | Riesgo y otros | 43490.7325 | 10.4% | 302.2537 | 33.9329 | 252.53 | 5.1996 | 10.5913 | 0 | 0 | 0 | 0 | 0 | 0 | 0 | 0 | 0 | 0 | 0 | 0 | 0 | 0 | 0 | 0 | 0 | 0 | 0 | 0 | 0 | 0 | 0 | 0 | 0 | 0 | 0 | 0 | 0 | 0 | 0 | 0 | 0 | 0 | 0 | 0 | 0 | 0 | 0 | 0 | 0 | 0 | 0 | 0
25 | Gastos de Sede | 8363.6024 | 2% | 58.1257 | 6.5256 | 48.5635 | 0.99992 | 2.0368 | 0 | 0 | 0 | 0 | 0 | 0 | 0 | 0 | 0 | 0 | 0 | 0 | 0 | 0 | 0 | 0 | 0 | 0 | 0 | 0 | 0 | 0 | 0 | 0 | 0 | 0 | 0 | 0 | 0 | 0 | 0 | 0 | 0 | 0 | 0 | 0 | 0 | 0 | 0 | 0 | 0 | 0 | 0 | 0
26 | Beneficio | 41818.012 | 10% | 290.6286 | 32.6278 | 242.8173 | 4.9996 | 10.1839 | 0 | 0 | 0 | 0 | 0 | 0 | 0 | 0 | 0 | 0 | 0 | 0 | 0 | 0 | 0 | 0 | 0 | 0 | 0 | 0 | 0 | 0 | 0 | 0 | 0 | 0 | 0 | 0 | 0 | 0 | 0 | 0 | 0 | 0 | 0 | 0 | 0 | 0 | 0 | 0 | 0 | 0 | 0 | 0
1.2887
| PRECIO DE VENTA | 418180.1199
| PRECIO DE VENTA ITEM | 418087.1239
-92.9961
COSTOS EN MILES DE PESOS ARGENTINOS
Mes
| Flujo de Erogaciones por Item |  |  |  | 0.5 | 1 | 1.5 | 2 | 2.5 | 3 | 3.5 | 4 | 4.5 | 5 | 5.5 | 6 | 6.5 | 7 | 7.5 | 8 | 8.5 | 9 | 9.5 | 10 | 10.5 | 11 | 11.5 | 12 | 12.5 | 13 | 13.5 | 14 | 14.5 | 15 | 15.5 | 16 | 16.5 | 17 | 17.5 | 18 | 18.5 | 19 | 19.5 | 20 | 20.5 | 21 | 21.5 | 22 | 22.5 | 23 | 23.5 | 24
| 1.1 |  | 6306.6647 | 1939.9217 | 24.3471 | 216.1162 | 0 | 0 | 0 | 0 | 0 | 0 | 0 | 0 | 0 | 0 | 0 | 0 | 0
| 1.2 |  | 32871.5681 | 10111.2508 | 24.3471 | 216.1162 | 0 | 0 | 0 | 0 | 0 | 0 | 0 | 0 | 0 | 0 | 0 | 0 | 0
| 1.3 |  | 15438.315 | 4748.8053 | 24.3471 | 216.1162 | 0 | 0 | 0 | 0 | 0 | 0 | 0 | 0 | 0 | 0 | 0 | 0 | 0
| 2.1 |  | 12267.8378 | 3773.5707 | 24.3471 | 216.1162 | 0 | 0 | 0 | 0 | 0 | 0 | 0 | 0 | 0 | 0 | 0 | 0 | 0
| 3.1 |  | 348451.099 | 107183.0969 | 24.3471 | 216.1162 | 0 | 0 | 0 | 0 | 0 | 0 | 0 | 0 | 0 | 0 | 0 | 0 | 0
| 3.2 |  | 2844.6354 | 875.0061 | 24.3471 | 216.1162 | 0 | 0 | 0 | 0 | 0 | 0 | 0 | 0 | 0 | 0 | 0 | 0 | 0
| G |  | 0 | 0 | 24.3471 | 216.1162 | 0 | 0 | 0 | 0 | 0 | 0 | 0 | 0 | 0 | 0 | 0 | 0 | 0
| H |  | 0 | 0 | 24.3471 | 216.1162 | 0 | 0 | 0 | 0 | 0 | 0 | 0 | 0 | 0 | 0 | 0 | 0 | 0
| I |  | 0 | 0 | 24.3471 | 216.1162 | 0 | 0 | 0 | 0 | 0 | 0 | 0 | 0 | 0 | 0 | 0 | 0 | 0
| J |  | 0 | 0 | 24.3471 | 216.1162 | 0 | 0 | 0 | 0 | 0 | 0 | 0 | 0 | 0 | 0 | 0 | 0 | 0
| K |  | 0 | 0 | 24.3471 | 216.1162 | 0 | 0 | 0 | 0 | 0 | 0 | 0 | 0 | 0 | 0 | 0 | 0 | 0
[5 empty] | 10.13% | 89.87% | 0% | 0% | 0% | 0% | 0% | 0% | 0% | 0% | 0% | 0% | 0% | 0% | 0% | 0% | 0% | 0% | 0% | 0% | 0% | 0% | 0% | 0% | 0% | 0% | 0% | 0% | 0% | 0% | 0% | 0% | 0% | 0% | 0% | 0% | 0% | 0% | 0% | 0% | 0% | 0% | 0% | 0% | 0% | 0% | 0% | 0%
| COSTOS INDIRECTOS |  |  | 195803.9567 | 48.951 | 48.951 | 48.951 | 48.951 | 0 | 0 | 0 | 0 | 0 | 0 | 0 | 0 | 0 | 0 | 0 | 0 | 0 | 0 | 0 | 0 | 0 | 0 | 0 | 0 | 0 | 0 | 0 | 0 | 0 | 0 | 0 | 0 | 0 | 0 | 0 | 0 | 0 | 0 | 0 | 0 | 0 | 0 | 0 | 0 | 0 | 0 | 0 | 0
| TOTAL DE ADICIONALES |  |  | 0 | 0 | 0 | 0 | 0 | 0 | 0 | 0 | 0 | 0 | 0 | 0 | 0 | 0 | 0 | 0 | 0 | 0 | 0 | 0 | 0 | 0 | 0 | 0 | 0 | 0 | 0 | 0 | 0 | 0 | 0 | 0 | 0 | 0 | 0 | 0 | 0 | 0 | 0 | 0 | 0 | 0 | 0 | 0 | 0 | 0 | 0 | 0 | 0
| CHAPEAU |  |  | 93651.5157 | 9.407 | 1.0452 | 1.0452 | 52.888 | 0 | 0 | 0 | 0 | 0 | 0 | 0 | 0 | 0 | 0 | 0 | 0 | 0 | 0 | 0 | 0 | 0 | 0 | 0 | 0 | 0 | 0 | 0 | 0 | 0 | 0 | 0 | 0 | 0 | 0 | 0 | 0 | 0 | 0 | 0 | 0 | 0 | 0 | 0 | 0 | 0 | 0 | 0 | 0
|  |  | 418180.1199 | 2906.2859 | 326.2775 | 2428.1732 | 49.9962 | 101.839 | 0 | 0 | 0 | 0 | 0 | 0 | 0 | 0 | 0 | 0 | 0 | 0 | 0 | 0 | 0 | 0 | 0 | 0 | 0 | 0 | 0 | 0 | 0 | 0 | 0 | 0 | 0 | 0 | 0 | 0 | 0 | 0 | 0 | 0 | 0 | 0 | 0 | 0 | 0 | 0 | 0 | 0 | 0 | 0
Mes
| CASH FLOW |  |  |  | 0.5 | 1 | 1.5 | 2 | 2.5 | 3 | 3.5 | 4 | 4.5 | 5 | 5.5 | 6 | 6.5 | 7 | 7.5 | 8 | 8.5 | 9 | 9.5 | 10 | 10.5 | 11 | 11.5 | 12 | 12.5 | 13 | 13.5 | 14 | 14.5 | 15 | 15.5 | 16 | 16.5 | 17 | 17.5 | 18 | 18.5 | 19 | 19.5 | 20 | 20.5 | 21 | 21.5 | 22 | 22.5 | 23 | 23.5 | 24
| INGRESOS |  |  |  | 435.9429 | 0 | 2220.2187 | 0 | 0 | 0 | 0 | 0 | 0 | 0 | 0 | 0 | 0 | 0 | 0 | 0 | 0 | 0 | 0 | 0 | 0 | 0 | 0 | 0 | 0 | 0 | 0 | 0 | 0 | 0 | 0
| Certificado |  |  | 60 | 0 | 0 | 2612.022 | 0 | 0 | 0 | 0 | 0 | 0 | 0 | 0 | 0 | 0 | 0 | 0 | 0 | 0 | 0 | 0 | 0 | 0 | 0 | 0 | 0 | 0 | 0 | 0 | 0 | 0 | 0 | 0 | 0 | 0 | 0 | 0 | 0 | 0 | 0 | 0 | 0 | 0 | 0 | 0 | 0 | 0 | 0 | 0 | 0
| Retención fondo de reparo |  |  | 0% | 0 | 0 | 0 | 0 | 0 | 0 | 0 | 0 | 0 | 0 | 0 | 0 | 0 | 0 | 0 | 0 | 0 | 0 | 0 | 0 | 0 | 0 | 0 | 0 | 0 | 0 | 0 | 0 | 0 | 0 | 0 | 0 | 0 | 0 | 0 | 0 | 0 | 0 | 0 | 0 | 0 | 0 | 0 | 0 | 0 | 0 | 0 | 0
| Anticipo |  |  | 15% | 435.9429 | 0 | -391.8033 | 0 | 0 | 0 | 0 | 0 | 0 | 0 | 0 | 0 | 0 | 0 | 0 | 0 | 0 | 0 | 0 | 0 | 0 | 0 | 0 | 0 | 0 | 0 | 0 | 0 | 0 | 0 | 0 | 0 | 0 | 0 | 0 | 0 | 0 | 0 | 0 | 0 | 0 | 0 | 0 | 0 | 0 | 0 | 0 | 0
| Devolución fondo de reparo | [26 empty] | 0
| EGRESOS |  |  |  | -55.1716 | -176.4726 | -303.8376 | -12.628 | 0 | 0 | 0 | 0 | 0 | 0 | 0 | 0 | 0 | 0 | 0 | 0 | 0 | 0 | 0 | 0 | 0 | 0 | 0 | 0 | 0 | -41.818 | 0 | 0 | 0 | 0 | 0
| Mano de Obra |  | 50% | 0 | -14.4098 | 0 | 0 | 0 | 0 | 0 | 0 | 0 | 0 | 0 | 0 | 0 | 0 | 0 | 0 | 0 | 0 | 0 | 0 | 0 | 0 | 0 | 0 | 0 | 0 | 0 | 0 | 0 | 0 | 0 | 0 | 0 | 0 | 0 | 0 | 0 | 0 | 0 | 0 | 0 | 0 | 0 | 0 | 0 | 0 | 0 | 0 | 0
| Mano de Obra |  | 50% | 30 | 0 | -14.4098 | 0 | 0 | 0 | 0 | 0 | 0 | 0 | 0 | 0 | 0 | 0 | 0 | 0 | 0 | 0 | 0 | 0 | 0 | 0 | 0 | 0 | 0 | 0 | 0 | 0 | 0 | 0 | 0 | 0 | 0 | 0 | 0 | 0 | 0 | 0 | 0 | 0 | 0 | 0 | 0 | 0 | 0 | 0 | 0 | 0 | 0
| Mano de Obra Indirecta |  | 100% | 30 | 0 | -126.0205 | 0 | 0 | 0 | 0 | 0 | 0 | 0 | 0 | 0 | 0 | 0 | 0 | 0 | 0 | 0 | 0 | 0 | 0 | 0 | 0 | 0 | 0 | 0 | 0 | 0 | 0 | 0 | 0 | 0 | 0 | 0 | 0 | 0 | 0 | 0 | 0 | 0 | 0 | 0 | 0 | 0 | 0 | 0 | 0 | 0 | 0
| Materiales |  | 50% | 0 | -36.0423 | 0 | 0 | 0 | 0 | 0 | 0 | 0 | 0 | 0 | 0 | 0 | 0 | 0 | 0 | 0 | 0 | 0 | 0 | 0 | 0 | 0 | 0 | 0 | 0 | 0 | 0 | 0 | 0 | 0 | 0 | 0 | 0 | 0 | 0 | 0 | 0 | 0 | 0 | 0 | 0 | 0 | 0 | 0 | 0 | 0 | 0 | 0
| Materiales |  | 50% | 30 | 0 | -36.0423 | 0 | 0 | 0 | 0 | 0 | 0 | 0 | 0 | 0 | 0 | 0 | 0 | 0 | 0 | 0 | 0 | 0 | 0 | 0 | 0 | 0 | 0 | 0 | 0 | 0 | 0 | 0 | 0 | 0 | 0 | 0 | 0 | 0 | 0 | 0 | 0 | 0 | 0 | 0 | 0 | 0 | 0 | 0 | 0 | 0 | 0
| Subcontratos |  | 25% | 0 | 0 | 0 | 0 | 0 | 0 | 0 | 0 | 0 | 0 | 0 | 0 | 0 | 0 | 0 | 0 | 0 | 0 | 0 | 0 | 0 | 0 | 0 | 0 | 0 | 0 | 0 | 0 | 0 | 0 | 0 | 0 | 0 | 0 | 0 | 0 | 0 | 0 | 0 | 0 | 0 | 0 | 0 | 0 | 0 | 0 | 0 | 0 | 0
| Subcontratos |  | 75% | 30 | 0 | 0 | 0 | 0 | 0 | 0 | 0 | 0 | 0 | 0 | 0 | 0 | 0 | 0 | 0 | 0 | 0 | 0 | 0 | 0 | 0 | 0 | 0 | 0 | 0 | 0 | 0 | 0 | 0 | 0 | 0 | 0 | 0 | 0 | 0 | 0 | 0 | 0 | 0 | 0 | 0 | 0 | 0 | 0 | 0 | 0 | 0 | 0
| Amortización equipos |  | 100% | 60 | 0 | 0 | -2.7441 | 0 | 0 | 0 | 0 | 0 | 0 | 0 | 0 | 0 | 0 | 0 | 0 | 0 | 0 | 0 | 0 | 0 | 0 | 0 | 0 | 0 | 0 | 0 | 0 | 0 | 0 | 0 | 0 | 0 | 0 | 0 | 0 | 0 | 0 | 0 | 0 | 0 | 0 | 0 | 0 | 0 | 0 | 0 | 0 | 0
| Operación equipos |  | 100% | 0 | -4.7195 | 0 | 0 | 0 | 0 | 0 | 0 | 0 | 0 | 0 | 0 | 0 | 0 | 0 | 0 | 0 | 0 | 0 | 0 | 0 | 0 | 0 | 0 | 0 | 0 | 0 | 0 | 0 | 0 | 0 | 0 | 0 | 0 | 0 | 0 | 0 | 0 | 0 | 0 | 0 | 0 | 0 | 0 | 0 | 0 | 0 | 0 | 0
| Transporte |  | 100% | 0 | 0 | 0 | 0 | 0 | 0 | 0 | 0 | 0 | 0 | 0 | 0 | 0 | 0 | 0 | 0 | 0 | 0 | 0 | 0 | 0 | 0 | 0 | 0 | 0 | 0 | 0 | 0 | 0 | 0 | 0 | 0 | 0 | 0 | 0 | 0 | 0 | 0 | 0 | 0 | 0 | 0 | 0 | 0 | 0 | 0 | 0 | 0 | 0
| Alquiler Equipos |  | 100% | 30 | 0 | 0 | 0 | 0 | 0 | 0 | 0 | 0 | 0 | 0 | 0 | 0 | 0 | 0 | 0 | 0 | 0 | 0 | 0 | 0 | 0 | 0 | 0 | 0 | 0 | 0 | 0 | 0 | 0 | 0 | 0 | 0 | 0 | 0 | 0 | 0 | 0 | 0 | 0 | 0 | 0 | 0 | 0 | 0 | 0 | 0 | 0 | 0
| Riesgo y Otros |  |  |  | 0 | 0 | -252.53 | -10.5913 | 0 | 0 | 0 | 0 | 0 | 0 | 0 | 0 | 0 | 0 | 0 | 0 | 0 | 0 | 0 | 0 | 0 | 0 | 0 | 0 | 0 | 0 | 0 | 0 | 0 | 0 | 0 | 0 | 0 | 0 | 0 | 0 | 0 | 0 | 0 | 0 | 0 | 0 | 0 | 0 | 0 | 0 | 0 | 0
| Gastos de Sede |  |  |  | 0 | 0 | -48.5635 | -2.0368 | 0 | 0 | 0 | 0 | 0 | 0 | 0 | 0 | 0 | 0 | 0 | 0 | 0 | 0 | 0 | 0 | 0 | 0 | 0 | 0 | 0 | 0 | 0 | 0 | 0 | 0 | 0 | 0 | 0 | 0 | 0 | 0 | 0 | 0 | 0 | 0 | 0 | 0 | 0 | 0 | 0 | 0 | 0 | 0
| Beneficio | [28 empty] | -41.818
IVA
| Balance Acumulado |  |  |  | 82.988 | 75.4192 | 477.8592 | 475.2073 | 475.2073 | 475.2073 | 475.2073 | 475.2073 | 475.2073 | 475.2073 | 475.2073 | 475.2073 | 475.2073 | 475.2073 | 475.2073 | 475.2073 | 475.2073 | 475.2073 | 475.2073 | 475.2073 | 475.2073 | 475.2073 | 475.2073 | 475.2073 | 475.2073 | 466.4255 | 466.4255 | 466.4255 | 466.4255 | 466.4255 | 466.4255
| IVA Compra (Compro materiales) |  |  |  | -8.56 | -7.5689 | -63.8059 | -2.6519 | 0 | 0 | 0 | 0 | 0 | 0 | 0 | 0 | 0 | 0 | 0 | 0 | 0 | 0 | 0 | 0 | 0 | 0 | 0 | 0 | 0 | -8.7818 | 0 | 0 | 0 | 0 | 0 | 0 | 0 | 0 | 0 | 0 | 0 | 0 | 0 | 0 | 0 | 0 | 0 | 0 | 0 | 0 | 0 | 0
| IVA Venta |  |  |  | 91.548 | 0 | 466.2459 | 0 | 0 | 0 | 0 | 0 | 0 | 0 | 0 | 0 | 0 | 0 | 0 | 0 | 0 | 0 | 0 | 0 | 0 | 0 | 0 | 0 | 0 | 0 | 0 | 0 | 0 | 0 | 0 | 0 | 0 | 0 | 0 | 0 | 0 | 0 | 0 | 0 | 0 | 0 | 0 | 0 | 0 | 0 | 0 | 0
| FLUJO DE CAJA MENSUAL |  |  |  | 380.7713 | -176.4726 | 1916.3811 | -12.628 | 0 | 0 | 0 | 0 | 0 | 0 | 0 | 0 | 0 | 0 | 0 | 0 | 0 | 0 | 0 | 0 | 0 | 0 | 0 | 0 | 0 | -41.818 | 0 | 0 | 0 | 0 | 0 | 0 | 0 | 0 | 0 | 0 | 0 | 0 | 0 | 0 | 0 | 0 | 0 | 0 | 0 | 0 | 0 | 0
| FLUJO DE CAJA ACUMULADO |  |  |  | 380.7713 | 204.2987 | 2120.6798 | 2108.0518 | 2108.0518 | 2108.0518 | 2108.0518 | 2108.0518 | 2108.0518 | 2108.0518 | 2108.0518 | 2108.0518 | 2108.0518 | 2108.0518 | 2108.0518 | 2108.0518 | 2108.0518 | 2108.0518 | 2108.0518 | 2108.0518 | 2108.0518 | 2108.0518 | 2108.0518 | 2108.0518 | 2108.0518 | 2066.2338 | 2066.2338 | 2066.2338 | 2066.2338 | 2066.2338 | 2066.2338 | 2066.2338 | 2066.2338 | 2066.2338 | 2066.2338 | 2066.2338 | 2066.2338 | 2066.2338 | 2066.2338 | 2066.2338 | 2066.2338 | 2066.2338 | 2066.2338 | 2066.2338 | 2066.2338 | 2066.2338 | 2066.2338 | 2066.2338

## Recursos
|  | DETALLE DE COSTOS UNITARIOS DE RECURSOS |  |  | 692394832.3489 | #N/A | #N/A | 3179.1828
|  | Proyecto | CONSTRUCCIÓN DE SANITARIOS MUNICIPALIDAD DE GODOY CRUZ |  |  |  |  | 324435.6081
| Histog. | CÓDIGO | DESCRIPCION | UN | CU | Cantidad | Costos | [%] Incidencia sobre total
| 6 | MANO DE OBRA DIRECTA |  |  | 447.6104 | 100.0685 | 44791.7034 | 13.81%
| 1 | A-AD01 | AYUDANTE | hh | 422.4804 | 70.3787 | 29733.6252 | 9.165%
| 2 | A-AD02 | MEDIO OFICIAL | hh | 459.1009 | 0.063302 | 29.0622 | 0.008958%
| 4 | A-AD03 | OFICIAL | hh | 496.916 | 25.761 | 12801.0708 | 3.946%
| 3 | A-AD04 | OFICIAL ESPECIALIZADO | hh | 581.0612 | 3.3306 | 1935.3057 | 0.5965%
|  | A-AD05 | OPER. EQUIPO | hh | 581.0612 | 0.31949 | 185.6435 | 0.05722%
|  | A-AD06 | CHOFER | hh | 496.916 | 0.21532 | 106.9959 | 0.03298%
0%
| 60 | MANO DE OBRA INDIRECTA |  |  | 78.5819 | 570 | 195803.9567 | 60.35%
| 7 | A-J01 | Director de Obra | hh | 363.0042 | 380 | 137941.5977 | 42.52%
|  | A-J02 | Asesores Externos | hh | 1473.8482 | 0 | 0 | 0%
|  | A-J03 | Secretaría | hh | 281.1525 | 0 | 0 | 0%
|  | A-J04 | Jefe de Obra | hh | 713.797 | 0 | 0 | 0% |  | 0
| 7 | A-J05 | Jefe de Seguridad Industrial y Patrimonial | hh | 538.4006 | 0 | 0 | 0%
|  | A-J06 | Jefe de Seguridad Industrial | hh | 503.3213 | 0 | 0 | 0%
|  | A-J07 | Jefe de Seguridad Patrimonial | hh | 538.4006 | 0 | 0 | 0%
| 7 | A-J08 | Prevencionistas | hh | 304.5387 | 95 | 28931.1795 | 8.917% |  | 5786.2359
|  | A-J09 | Medicos | hh | 462.3955 | 0 | 0 | 0%
|  | A-J10 | Enfermeros | hh | 380.5438 | 0 | 0 | 0%
|  | A-J11 | Auxiliares Generales | hh | 281.1525 | 0 | 0 | 0%
| 1 | A-J12 | Auxiliares de Vigilancia | hh | 281.1525 | 0 | 0 | 0%
|  | A-J13 | Otros | hh | 281.1525 | 0 | 0 | 0%
|  | A-J14 | Otros | hh | 281.1525 | 0 | 0 | 0%
| 7 | A-J15 | Jefe Servicios Técnicos | hh | 503.3213 | 0 | 0 | 0% |  | 0
| 7 | A-J16 | Jefe Ingeniería | hh | 458.8876 | 0 | 0 | 0%
|  | A-J17 | Encargado de Contratos y Subc. | hh | 392.2369 | 0 | 0 | 0%
| 7 | A-J18 | Certificación, Programac. y CG. | hh | 414.4538 | 0 | 0 | 0%
| 7 | A-J19 | Jefe de Topografía | hh | 414.4538 | 0 | 0 | 0%
|  | A-J20 | Materiales Permanentes | hh | 403.3454 | 0 | 0 | 0%
| 7 | A-J21 | Topografos | hh | 370.0201 | 0 | 0 | 0%
| 1 | A-J22 | Auxiliares de Topografía | hh | 281.1525 | 0 | 0 | 0%
| 7 | A-J23 | Dibujantes | hh | 358.9116 | 0 | 0 | 0%
|  | A-J24 | Apuntadores | hh | 281.1525 | 0 | 0 | 0%
| 7 | A-J25 | Jefe Producción | hh | 538.4006 | 0 | 0 | 0%
|  | A-J26 | Jefe de Minería Subt. Y C.Abierto | hh | 537.2313 | 0 | 0 | 0%
|  | A-J27 | Jefe de Planteles | hh | 536.6467 | 0 | 0 | 0%
| 7 | A-J28 | Jefe de Mov. de Suelos | hh | 537.2313 | 0 | 0 | 0%
| 7 | A-J29 | Jefe de Hormigones | hh | 537.2313 | 0 | 0 | 0%
|  | A-J30 | Jefe de Armaduras y Playa Hierro | hh | 537.2313 | 0 | 0 | 0%
|  | A-J31 | Jefe Encofrados y Carpinterias | hh | 537.2313 | 0 | 0 | 0%
| 7 | A-J32 | Jefe Tuberias | hh | 537.2313 | 0 | 0 | 0%
| 7 | A-J33 | Capataces Generales | hh | 479.9352 | 0 | 0 | 0% |  | 0
| 7 | A-J34 | Capataces de Obra, Plantas | hh | 532.5541 | 0 | 0 | 0%
| 7 | A-J35 | Jefe Administrativo Contable | hh | 433.1628 | 0 | 0 | 0%
| 7 | A-J36 | Jefe de Compras | hh | 304.5387 | 95 | 28931.1795 | 8.917% |  | 5786.2359
| 7 | A-J37 | Jefe de Deposito | hh | 341.9566 | 0 | 0 | 0%
|  | A-J38 | Jefe de Campamento | hh | 341.9566 | 0 | 0 | 0%
|  | A-J39 | Enc.Servicios Generales | hh | 341.9566 | 0 | 0 | 0%
| 7 | A-J40 | Enc. Administrativo | hh | 387.5597 | 0 | 0 | 0%
|  | A-J41 | Encargado Financiero | hh | 387.5597 | 0 | 0 | 0%
| 7 | A-J42 | Jefe de Personal | hh | 357.1577 | 0 | 0 | 0%
| 7 | A-J43 | Administrativos | hh | 304.5387 | 0 | 0 | 0% |  | 0
|  | A-J44 | Auxiliares | hh | 281.1525 | 0 | 0 | 0%
|  | A-J45 | Jefe de Taller | hh | 503.3213 | 0 | 0 | 0%
| 7 | A-J46 | Taller Mecanico | hh | 447.7791 | 0 | 0 | 0%
|  | A-J47 | Taller Eléctrico | hh | 447.7791 | 0 | 0 | 0%
|  | A-J48 | Gruas | hh | 425.5623 | 0 | 0 | 0%
|  | A-J49 | Gomerías | hh | 325.5863 | 0 | 0 | 0%
|  | A-J50 | Taller Hidráulico | hh | 370.0201 | 0 | 0 | 0%
|  | A-J51 | Electromecánica y Bombas | hh | 370.0201 | 0 | 0 | 0%
| 4 | A-J52 | Mecanicos y/o Electricos de 1° | hh | 381.1285 | 0 | 0 | 0%
| 4 | A-J53 | Mecanicos y/o Electricos de 2° | hh | 358.9116 | 0 | 0 | 0%
|  | A-J54 | Auxiliares de Taller | hh | 281.1525 | 0 | 0 | 0%
| 7 | A-J55 | Jefe de Calidad | hh | 433.1628 | 0 | 0 | 0%
| 7 | A-J56 | Jefe de Laboratorio | hh | 379.9592 | 0 | 0 | 0%
| 7 | A-J57 | Personal de Calidad | hh | 349.5571 | 0 | 0 | 0%
|  | A-J58 | Personal de Medio Ambiente | hh | 349.5571 | 0 | 0 | 0%
| 4 | A-J59 | Laboratoristas | hh | 349.5571 | 0 | 0 | 0%
| 1 | A-J60 | Auxiliares | hh | 281.1525 | 0 | 0 | 0%
0%
| 871 | MATERIALES |  |  |  |  | 74920.2737 | 23.09% |  | 95.78%
|  | M-ACERO | ACERO TIPO ADN 420 | tn | 190082.6446 | 0 | 0 | 0%
|  | M-ACEROF24 | ACERO TIPO F24 | KG | 2.5 | 0 | 0 | 0%
|  | M-AGREGADO | AGREGADOS PETREOS - RIPIOS | M3 | 12 | 0 | 0 | 0%
|  | M-ALAMBRE | ALAMBRE RECOCIDO #14 | Kg | 735.5372 | 0 | 0 | 0%
|  | M-ALQCASA | ALQUILER DE CASAS | MES | 25000 | 0 | 0 | 0%
|  | M-ANTI | ANTISOL | L | 193.2 | 0 | 0 | 0%
|  | M-BENTON | Bentonita para muro colado | kg | 0.1 | 0 | 0 | 0%
|  | M-CA24 | CABLE DE ACERO DIAM. 24 mm (Para Riendas) | M | 16.9647 | 0 | 0 | 0%
|  | M-CA26 | CABLE DE ACERO DIAM. 26 mm (Para CR ppal) | M | 18.9022 | 0 | 0 | 0%
|  | M-CableEl1 | Cable Eléctrico de 2 pulgadas de diametro | m | 450 | 0 | 0 | 0%
|  | M-CableEl2 | Cable Eléctrico para iluminacion | m | 10 | 0 | 0 | 0%
|  | M-CAL | CAL | bolsa | 6 | 0 | 0 | 0%
|  | M-CAÑO | CAÑERIA DIAM. 100 H°F° | M |  | 0 | 0 | 0%
|  | M-CAÑOPVC | Media Caña PVC para Drenes | M | 15 | 0 | 0 | 0%
|  | M-CAÑOPVCA | CAÑO DE PVC DIAM. 100 MM | M |  | 0 | 0 | 0%
|  | M-CAÑOPVCA1 | CAÑO DE PVC DIAM. 100 MM Reforzado | m | 15 | 0 | 0 | 0%
|  | M-CARTELES | CARTELERIA PARA TORRES | UN | 60 | 0 | 0 | 0%
|  | M-CEAD01 | MEMBRANA DE CURADO | Kg | 193.2 | 0 | 0 | 0%
|  | M-CEAG10 | PIEDRA PARA ENROCADO | Tn |  | 0 | 0 | 0%
|  | M-CEAG20 | PIEDRA PARA GAVIONES | Tn |  | 0 | 0 | 0%
|  | M-CEMaf | AGREGADO FINO P/HORMIGONES (tpte a 100 km) | Tn | 12.375 | 0 | 0 | 0%
|  | M-CEMag | AGREGADO GRUESO P/HORMIGONES (tpte a 100 Km) | Tn | 15 | 0 | 0 | 0%
|  | M-CEMar | ARENA P/HORMIGONES (tpte a 100 km) | Tn | 12.375 | 0 | 0 | 0%
|  | M-CEMbol | CEMENTO (en obra-bolsa) | bolsa | 21 | 0 | 0 | 0%
|  | M-CEMgra | CEMENTO A GRANEL (NORMAL) | TN | 6989 | 0 | 0 | 0%
|  | M-CEMpla | PLASTIFICANTE | Kg | 40.25 | 0 | 0 | 0%
|  | M-CETP65 | TUBERIA PVC D=400 mm PERF.SUBDREN | m |  | 0 | 0 | 0%
|  | M-CEVR04 | MEMBRANA DE POLIETILENO 2 mm | m2 | 0.7 | 0 | 0 | 0%
|  | M-CINTA | CINTA DE NEOPRENE | M | 15 | 0 | 0 | 0%
|  | M-CLAVO | CLAVO DE 2 A 4" | Kg | 566.1157 | 0 | 0 | 0%
|  | M-CODO | CODO DE DIAM. 100 PVC | UN | 25 | 0 | 0 | 0%
|  | M-CON | SUNCHO ACERO INOX 19 mm Y HEBILLA | M | 0 | 0 | 0 | 0%
|  | M-CSIR | CONJUNTO DE ANCLAJE SUP. E INF. DE RIENDAS | CONJ | 837 | 0 | 0 | 0%
|  | M-DESMO | DESMOLDANTE | Kg |  | 0 | 0 | 0%
|  | M-ENCFMET | Encofrado metálico para canal | m2 | 1000 | 0 | 0 | 0%
|  | M-ENSMA | MADERA PARA SOSTEN. DE EXCAVACIONES | m2 | 10 | 0 | 0 | 0%
|  | M-EXPLO1 | Explosivo tipo Gelamon | KG | 4.35 | 0 | 0 | 0%
|  | M-EXPLO2 | Mecha Lenta | m | 0.75 | 0 | 0 | 0%
|  | M-EXPLO3 | Detonador | un | 38.2687 | 0 | 0 | 0%
|  | M-EXPLO4 | Cordón detonante | m | 25.5125 | 0 | 0 | 0%
|  | M-EXPLO5 | Explosivo en polvo | KG | 2 | 0 | 0 | 0%
|  | M-EXPLO6 | Estacas | m | 0.4 | 0 | 0 | 0%
|  | M-EXPLO7 | Detonador común n° 8 | un | 0.75 | 0 | 0 | 0%
|  | M-FENOL | FENOLICO PARA ENCOFRADO | M2 | 901.056 | 0 | 0 | 0%
|  | M-FIBRA | Fibra metálica para Shotcrete | Kg | 0 | 0 | 0 | 0%
|  | M-GAVION | Gaviones de Acero Galvanizado (2x1x1) | un |  | 0 | 0 | 0%
|  | M-GEOM | Geomembrana-Geotextil | m2 |  | 0 | 0 | 0%
|  | M-HERRA | Herramental Menor | gl | 1 | 0 | 0 | 0%
|  | M-HIDRO | HIDROFUGOS | LTS | 0.6 | 0 | 0 | 0%
|  | M-IAIRE | INCORPORADOR DE AIRE | L | 8.4 | 0 | 0 | 0%
|  | M-JABALINA | JABALINA PARA PUESTA A TIERRA JL 24x2500 | UN | 0 | 0 | 0 | 0%
|  | M-JTAIG | Juntas Igastira -cintas de 3.5m- (Costo por metro) | m |  | 0 | 0 | 0%
|  | M-JTAWm | Junta Water Stop (metalica) | m | 35 | 0 | 0 | 0%
|  | M-JTAWS | Junta Water Stop (goma) | m |  | 0 | 0 | 0%
|  | M-LADRILLO | LADRILLOS CERÁMICOS | UN | 0.8 | 0 | 0 | 0%
|  | M-Lampara | Lámparas eléctricas para iluminación | un | 100 | 0 | 0 | 0%
|  | M-LISTON | LISTON TIPO PARA ENCOFRADO | m2 | 2375 | 0 | 0 | 0%
|  | M-M01ABA | AGREGADO PARA BASE C/TRPTE. | m3s | 26.35 | 0 | 0 | 0%
|  | M-M02ABA | MATERIAL P/ESCOLLERA 1"-3" C/TRPTE. | m3s | 26.43 | 0 | 0 | 0%
|  | M-M03ACE | ACERO TIPO ADN 420 | tn | 185041.3223 | 0.24182 | 44746.2787 | 13.79% |  | 59.73%
|  | M-M04ACE | ACERO TIPO F24 | KG | 6.5 | 0 | 0 | 0%
|  | M-M05AGR | AGREGADO GRUESO | Tn | 900 | 0 | 0 | 0% |  | 0%
|  | M-M06AGR | MATERIAL PARA SUB BASE | Tn | 10 | 0 | 0 | 0%
|  | M-M07AGR | MATERIAL PARA ENRIPIADO | tn | 12 | 0 | 0 | 0%
|  | M-M08AGR | AGREGADO FINO | tn | 346.124 | 0 | 0 | 0%
|  | M-M09AGR | AGREGADO TRITURADO ASFALTO/HORMIGON | Tn | 23 | 0 | 0 | 0%
|  | M-M100CEE | LARGUERO 0,10x0,20x3,20 m | Un | 10 | 0 | 0 | 0%
|  | M-M101CEE | ENCOFRADO METALICO COLUMNAS | Kg | 8 | 0 | 0 | 0%
|  | M-M102CEE | MOLDE METALICO PAVIMENTOS | m | 55 | 0 | 0 | 0%
|  | M-M103CEE | CLAVO DE 2 A 4" | Kg | 98.5 | 0 | 0 | 0%
|  | M-M104CEE | ALAMBRE RECOCIDO #14 | Kg | 300 | 0 | 0 | 0%
|  | M-M105CEE | ALAMBRE RECOCIDO #16 | Kg | 175 | 0 | 0 | 0%
|  | M-M106CEE | ALAMBRE RECOCIDO #18 | Kg | 2.95 | 0 | 0 | 0%
|  | M-M107CEE | ALAMBRE TRIPLE GALV. BWG 12 | Kg | 86.825 | 0 | 0 | 0%
|  | M-M108CEE | MALLA TRIPLE GALVANIZADA 50/10 | m2 | 3.795 | 0 | 0 | 0%
|  | M-M109CEE | GAVION TRIPLE TORSION | m3 | 85 | 0 | 0 | 0%
|  | M-M10AGR | AGREGADO GRUESO CANTO RODADO | m3 | 30 | 0 | 0 | 0%
|  | M-M110CEE | COLCHONETA Esp.=0,23m | m2 | 630.518 | 0 | 0 | 0%
|  | M-M111CEE | TORNILLOS DE ALTA RESIST. | Kg | 6.5 | 0 | 0 | 0%
|  | M-M112CEE | TORRE DE APUNTALAMIENTO 1,5x1,5 | m | 1500 | 0 | 0 | 0%
|  | M-M113CEE | CAÑO TIPO ACROW | m | 74.52 | 0 | 0 | 0%
|  | M-M114CEE | TORNILLON TIPO ACROW | Un | 24.84 | 0 | 0 | 0%
|  | M-M115CEE | ROTULA Y DIAGONAL TIPO ACROW | Un | 12.42 | 0 | 0 | 0%
|  | M-M116CEE | ACCESORIOS METAL. ENCOF. MODULAR | Kg | 25 | 0 | 0 | 0%
|  | M-M117CEE | ESPACIADOR ENCOF. MODULAR | Un | 0.25 | 0 | 0 | 0%
|  | M-M118CEE | BASTIDOR ENCOF. MODULAR | m2 | 2500 | 0 | 0 | 0%
|  | M-M119CEE | PANEL PESADO VERSIFORM 2,4x1,2 m | Un | 496.8 | 0 | 0 | 0%
|  | M-M11AGR | AGREGADO FINO TRITURADO | Tn | 23 | 0 | 0 | 0%
|  | M-M120CEE | VIGA ENCOF. MODULAR PESADO | m | 45 | 0 | 0 | 0%
|  | M-M121CEE | ESTRUC. APUNTALAMIENTO DINTELES | Kg | 8 | 0 | 0 | 0%
|  | M-M122CEF | ENCOFRADO METALICO CORONA VENTANA | Un | 6600 | 0 | 0 | 0%
|  | M-M123CEF | ACERO TRILOGIC AM 500 | Tn | 2850 | 0 | 0 | 0%
|  | M-M124CEF | ACERO CORRUGADO ADN 420 | Tn | 2800 | 0 | 0 | 0%
|  | M-M125CEF | ACERO LAMINADO | Tn | 4600 | 0 | 0 | 0%
|  | M-M126CEF | PANEL Q-92 ACINDAR DE 2,15m x 6 | un | 80 | 0 | 0 | 0%
|  | M-M127CEF | ACERO LISO AL 220 | Tn | 2800 | 0 | 0 | 0%
|  | M-M128CEF | ACERO P/PRETENSADO | Tn | 5880 | 0 | 0 | 0%
|  | M-M129CEF | CABLE DE ACERO PREESFUERZO Ý 5/8" | m | 1.194 | 0 | 0 | 0%
|  | M-M12AGR | AGREGADO FINO CANTO RODADO | m3 | 35 | 0 | 0 | 0%
|  | M-M130CEF | CABLE DE ACERO PREESFUERZO Ý 1/2" | m | 0.828 | 0 | 0 | 0%
|  | M-M131CEF | VAINAS PARA POSTESADO | m | 1 | 0 | 0 | 0%
|  | M-M132CEF | ACCESORIOS POSTESADO DE CABLES | Kg | 2 | 0 | 0 | 0%
|  | M-M133CEF | ESMALTE EPOXICO | L | 8.625 | 0 | 0 | 0%
|  | M-M134CEF | TABLAESTACA DE AVANCE 6 mm ESP. | m2 | 79.35 | 0 | 0 | 0%
|  | M-M135CEF | MOLDE MET.VIGAS PREFAB. H=1.5m | Kg | 6.25 | 0 | 0 | 0%
|  | M-M136CEF | MOLDE MET.VIGAS PREFAB. H=1.15m | Kg | 6.25 | 0 | 0 | 0%
|  | M-M137CEM | MOLDE METALICO CORDON BORDE BANQ. | m | 8700 | 0 | 0 | 0%
|  | M-M138CEM | AGREGADO FINO P/HORMIGONES (tpte a 100 km) | Tn | 12.375 | 0 | 0 | 0%
|  | M-M139CEM | AGREGADO GRUESO P/HORMIGONES (tpte a 100 Km) | Tn | 15 | 0 | 0 | 0%
|  | M-M13AGR | ARENA ZARANDEADA | Tn | 900 | 0 | 0 | 0% |  | 0%
|  | M-M140CEM | ARENA P/HORMIGONES (tpte a 100 km) | Tn | 12.375 | 0 | 0 | 0%
|  | M-M141CEM | CEMENTO (en obra-bolsa) | bolsa | 21 | 0 | 0 | 0%
|  | M-M142CEM | CEMENTO A GRANEL (NORMAL) | TN | 280 | 0 | 0 | 0%
|  | M-M143CEP | PLASTIFICANTE | Kg | 1 | 0 | 0 | 0%
|  | M-M144CEP | CEMENTO ASFALTICO | Tn | 54100 | 0 | 0 | 0%
|  | M-M145CEP | EMULSION DE IMPRIMACION (EAI) | Tn | 54132 | 0 | 0 | 0%
|  | M-M146CEP | EMULSION BITUMINOSA EBCR (LIGA) | Tn | 52122 | 0 | 0 | 0%
|  | M-M147CEP | EMULSION ASF. MODIF. CON POLIMEROS | Tn | 1980 | 0 | 0 | 0%
|  | M-M148CEP | ASFALTO MODIFICADO C/POLIMEROS | Tn | 1980 | 0 | 0 | 0%
|  | M-M149CEP | EMULSION ASFALTICA | Tn | 1380 | 0 | 0 | 0%
|  | M-M14AGR | PIEDRA C/TRPTE. | Tn | 18.6 | 0 | 0 | 0%
|  | M-M150CEP | MEJORADOR DE ADHERENCIA | Kg | 260 | 0 | 0 | 0%
|  | M-M151CET | FILLER | Tn | 3350 | 0 | 0 | 0%
|  | M-M152CEV | TUBERIA PVC D=400 mm PERF.SUBDREN | m |  | 0 | 0 | 0%
|  | M-M153CEV | SELLADOR SILICONADO SIKAFLEX 11 FC PLUS | Lt | 3195.5923 | 0 | 0 | 0%
|  | M-M154CEV | POLIETILENO DE 200 micrones | m2 | 0.5 | 0 | 0 | 0%
|  | M-M155CEV | GEOMEMBRANA SIKAPLAN PVC | m2 | 15.95 | 0 | 0 | 0%
|  | M-M156CEV | GEOTEXTIL | m2 | 354 | 0 | 0 | 0%
|  | M-M157CEV | MEMBRANA DE POLIETILENO 1 mm | m2 | 0.7 | 0 | 0 | 0%
|  | M-M158CEV | GEOTEXTIL TEJIDO (PAVCO 1100) | m2 | 0.8 | 0 | 0 | 0%
|  | M-M159CEV | CORDON DE SOSTEN P/ SELLADOR | m | 1.5 | 0 | 0 | 0%
|  | M-M15AGR | AGREGADOS PETREOS - RIPIOS | M3 | 12 | 0 | 0 | 0%
|  | M-M160CEV | LAMINA DE POLIURETANO 100x10 mm | m | 4.4 | 0 | 0 | 0%
|  | M-M161CEV | POLIESTIRENO EXPANDIDO A.D. 1" | m2 | 318.1818 | 0 | 0 | 0%
|  | M-M162CEV | BURLETE DE NEOPRENE DE 45x50MM | m | 20 | 0 | 0 | 0%
|  | M-M163CEV | APOYO NEOPRENO 15x35x3 cm | un | 250 | 0 | 0 | 0%
|  | M-M164CEV | APOYO NEOPRENO 20x40x3 cm | un | 270 | 0 | 0 | 0%
|  | M-M165CEV | CINTA FLEXIBLE DE PVC V-15 | m | 7.656 | 0 | 0 | 0%
|  | M-M166CEV | HIDRANTE | Un | 250 | 0 | 0 | 0%
|  | M-M167CEV | JUNTA DE PVC M-20 | m | 18 | 0 | 0 | 0%
|  | M-M168CEV | CINTA FLEXIBLE DE PVC O-22 | m | 13.653 | 0 | 0 | 0%
|  | M-M169CEV | CANALETA, VERTEDEROS Y ACCESORIOS | Gl | 8700 | 0 | 0 | 0%
|  | M-M16AGR | AGREGADO CLASIFICADO | Tn | 700 | 0 | 0 | 0%
|  | M-M16AGU | AGUA INDUSTRIAL | m3 | 1 | 0 | 0 | 0%
|  | M-M170CEV | SISTEMAS DE FIJACION CANALETAS | Gl | 3500 | 0 | 0 | 0%
|  | M-M171CEV | PREDISTRIBUIDOR | Un | 580 | 0 | 0 | 0%
|  | M-M172CEV | CAÑO H°G° D=75mm | m | 30 | 0 | 0 | 0%
|  | M-M173CEV | CAÑO PVC D=0,10 m | m | 24 | 0 | 0 | 0%
|  | M-M174CEV | CAÑO PVC D=0,05 m | m | 360 | 0 | 0 | 0%
|  | M-M175CEV | PUNTA MARTILLO NEUMATICO MANUAL | Un | 75 | 0 | 0 | 0%
|  | M-M176CEV | MECHA P/ SACA TESTIGOS | Un | 1000 | 0 | 0 | 0%
|  | M-M177CEV | DISCO DE ASERRADO D=350mm HºFRESCO | Un | 6461.5385 | 0 | 0 | 0%
|  | M-M178CEV | DISCO P/Hº 600mm | Un | 1350 | 0 | 0 | 0%
|  | M-M179CEV | CAÑO CIRCULAR CHAPA GALV. D=0,60 m | m | 155 | 0 | 0 | 0%
|  | M-M17AGU | AGUA POTABLE | m3 | 2 | 0 | 0 | 0%
|  | M-M181CEV | ALCANT. ARMCO D=1,50 m - Cal. 10 | m | 441.96 | 0 | 0 | 0%
|  | M-M182CEV | ALCANT. ARMCO D=1,80 m - Cal. 10 | m | 385 | 0 | 0 | 0%
|  | M-M183CEV | PROVISION ARBOL | un | 30 | 0 | 0 | 0%
|  | M-M184CEV | ARENA GRADUADA PARA FILTROS | m3 | 126 | 0 | 0 | 0%
|  | M-M185CEV | ANTRACITA | m3 | 424 | 0 | 0 | 0%
|  | M-M186CEV | ARENA TORPEDO | m3 | 126 | 0 | 0 | 0%
|  | M-M187CEV | MANTO SOSTEN M1 | m3 | 126 | 0 | 0 | 0%
|  | M-M188CEV | MANTO SOSTEN M2 | m3 | 126 | 0 | 0 | 0%
|  | M-M189CEV | PLACA PLANA DE P.R.F.V. | Un | 92 | 0 | 0 | 0%
|  | M-M18ALA | ALAMBRE RECOCIDO #14 | Kg | 3 | 0 | 0 | 0%
|  | M-M190CEV | SOPORTES ACERO INOXIDABLE A-304 | Gl | 13950 | 0 | 0 | 0%
|  | M-M191CEV | MATERIALES P/CONTROL TRAFICO | $ | 1 | 0 | 0 | 0%
|  | M-M192CEV | FIJACIONES | un | 10 | 0 | 0 | 0%
|  | M-M193CEV | FLEX BEAM / BARRILES | Un | 50 | 0 | 0 | 0%
|  | M-M194CEV | CONO DE GUIA ANARANJADO | Un | 6 | 0 | 0 | 0%
|  | M-M195CEV | BEBEDERO PARA GANADO | un | 3000 | 0 | 0 | 0%
|  | M-M196CEV | INDICADOR LUMINOSO DE DESVIO | Un | 1000 | 0 | 0 | 0%
|  | M-M197CEV | DELINEADOR LUMINOSO | Un | 49.5 | 0 | 0 | 0%
|  | M-M198CEV | REJA DE PROTECCION | Un | 110 | 0 | 0 | 0%
|  | M-M199CEV | ROLLO DE CINTA REFLECTIVA | Un | 20 | 0 | 0 | 0%
|  | M-M19ALB | ALAMBRE LISO | rollo | 86.825 | 0 | 0 | 0%
|  | M-M200CEV | POSTE DE REFERENCIA | Un | 66 | 0 | 0 | 0%
|  | M-M201CEV | CARTEL DE OBRA 1,50x3,00 m | Un | 495 | 0 | 0 | 0%
|  | M-M202CEV | CARTELES DE OBRA | Un | 3000 | 0 | 0 | 0%
|  | M-M203CEV | CARTEL DE OBRA 5,00x12,00 m | Un | 5280 | 0 | 0 | 0%
|  | M-M204CIL | PARADERO DE BUSES COMPLETO | Un | 1650 | 0 | 0 | 0%
|  | M-M205CIN | CILINDRO DE GAS 45 Kg | Un | 250 | 0 | 0 | 0%
|  | M-M206CLA | CINTA DE NEOPRENE | M | 15 | 0 | 0 | 0%
|  | M-M207COD | CLAVO DE 2 A 4" | Kg | 3 | 0 | 0 | 0%
|  | M-M208CON | CODO DE DIAM. 100 PVC | UN | 25 | 0 | 0 | 0%
|  | M-M209CSI | SUNCHO ACERO INOX 19 mm Y HEBILLA | M | 0 | 0 | 0 | 0%
|  | M-M20ALB | LINGA DE ALMA TEXTIL DIAM 4mm | m | 1.09 | 0 | 0 | 0%
|  | M-M210DES | CONJUNTO DE ANCLAJE SUP. E INF. DE RIENDAS | CONJ | 837 | 0 | 0 | 0%
|  | M-M211ENC | DESMOLDANTE | Kg | 12 | 0 | 0 | 0%
|  | M-M212ENS | Encofrado metálico para canal | m2 | 1000 | 0 | 0 | 0%
|  | M-M213EXP | MADERA PARA SOSTEN. DE EXCAVACIONES | m2 | 10 | 0 | 0 | 0%
|  | M-M214EXP | Explosivo tipo Gelamon | KG | 4.35 | 0 | 0 | 0%
|  | M-M215EXP | Mecha Lenta | m | 0.75 | 0 | 0 | 0%
|  | M-M216EXP | Detonador | un | 272.55 | 0 | 0 | 0%
|  | M-M217EXP | Cordón detonante | m | 28.75 | 0 | 0 | 0%
|  | M-M218EXP | Explosivo en polvo | KG | 2 | 0 | 0 | 0%
|  | M-M219EXP | Estacas | m | 1 | 0 | 0 | 0%
|  | M-M21ALB | TIRA CABLE MANUAL | u | 100 | 0 | 0 | 0%
|  | M-M220FEN | Detonador común n° 8 | un | 23.575 | 0 | 0 | 0%
|  | M-M221FIB | FENOLICO PARA ENCOFRADO | M2 | 30 | 0 | 0 | 0%
|  | M-M222FOR | Fibra metálica para Shotcrete | Kg | 173.485 | 0 | 0 | 0%
|  | M-M223FOR | ARBUSTOS Y MATAS | un | 500 | 0 | 0 | 0%
|  | M-M224AR1 | GREVILLEA ROBUSTA | un | 550 | 0 | 0 | 0%
|  | M-M224AR2 | CINA CINA | un | 650 | 0 | 0 | 0%
|  | M-M224AR3 | BREA | un | 700 | 0 | 0 | 0%
|  | M-M224AR4 | FRESNO AMERICANO | un | 2500 | 0 | 0 | 0%
|  | M-M224AR5 | FRESNO DORADO | un | 4500 | 0 | 0 | 0%
|  | M-M224AR6 | JACARANDÁ | un | 2500 | 0 | 0 | 0%
|  | M-M224AR7 | ACACIA | un | 4500 | 0 | 0 | 0%
|  | M-M224AR8 | JUDEA | un | 2500 | 0 | 0 | 0%
|  | M-M224AR9 | ARBOL DEL CIELO | un | 2900 | 0 | 0 | 0%
|  | M-M225FRE | PICA Y OTROS FRESADORA | Un | 15 | 0 | 0 | 0%
|  | M-M226FUE | PORTA PUNTAS PARA FRESADORA | U | 14 | 0 | 0 | 0%
|  | M-M227GAV | FUEL OIL CALENTAMIENTO DE ASFALTO | Tn | 31013 | 0 | 0 | 0%
|  | M-M228GEO | Gaviones de Acero Galvanizado (2x1x1) | un | 35 | 0 | 0 | 0%
|  | M-M229HER | Geomembrana-Geotextil | m2 | 10 | 0 | 0 | 0%
|  | M-M22ALB | ALAMBRE DE PUAS | rollo | 6700 | 0 | 0 | 0%
|  | M-M230HER | HERRAMIENTAS MENORES | un | 1 | 0.181 | 0.181 | 5.579e-05%
|  | M-M232HID | EQUIPOS Y HERRAMIENTAS | $ | 1 | 0 | 0 | 0%
|  | M-M233IAI | HIDROFUGOS | LTS | 0.6 | 0 | 0 | 0%
|  | M-M234ILU | INCORPORADOR DE AIRE | L | 8.4 | 0 | 0 | 0%
|  | M-M235ILU | CONDUCTOR | m | 10.5 | 0 | 0 | 0%
|  | M-M236ILU | CONDUCTOR 3 x 6 mm2 | m | 140 | 0 | 0 | 0%
|  | M-M237ILU | CONDUCTOR 4 x 10 mm2 | m | 7.11 | 0 | 0 | 0%
|  | M-M238ILU | CONDUCTOR 2 x 10 mm2 | m | 4.26 | 0 | 0 | 0%
|  | M-M239ILU | CONDUCTOR 3 x 10 mm2 | m | 5.43 | 0 | 0 | 0%
|  | M-M23ALB | POSTE TERMINAL (2.4 m) | un | 520 | 0 | 0 | 0%
|  | M-M240ILU | CONDUCTOR 4 x 16 mm2 | m | 10.2 | 0 | 0 | 0%
|  | M-M241ILU | TAPA DE FUNDICION | u | 420 | 0 | 0 | 0%
|  | M-M242ILU | CAÑO DE PVC D=110 mm | m | 7 | 0 | 0 | 0%
|  | M-M243ILU | TAPA BOCA DE REGISTRO | un | 350 | 0 | 0 | 0%
|  | M-M244ILU | COLUMNA DE 11 M TIPO RECTA | u | 802 | 0 | 0 | 0%
|  | M-M245ILU | COLUMNA DE 11 M TIPO RECTA 4 ART. | u | 886 | 0 | 0 | 0%
|  | M-M246ILU | COLUMNA DE 11 M TIPO RECTA 90º | u | 802 | 0 | 0 | 0%
|  | M-M247ILU | COLUMNA DE 11 M TIPO RECTA 90º 1 AR | u | 759 | 0 | 0 | 0%
|  | M-M248JAB | ARTEFACTO P/LAMPARA A VAPOR SODIO | u | 370 | 0 | 0 | 0%
|  | M-M249JTA | JABALINA PARA PUESTA A TIERRA JL 24x2500 | UN | 0 | 0 | 0 | 0%
|  | M-M24ALB | TRANQUERA TIPO A (6 m) | un | 1100 | 0 | 0 | 0%
|  | M-M250JTA | Juntas Igastira -cintas de 3.5m- (Costo por metro) | m | 5.15 | 0 | 0 | 0%
|  | M-M251JTA | Junta Water Stop (metalica) | m | 35 | 0 | 0 | 0%
|  | M-M252LAD | Junta Water Stop (goma) | m | 12 | 0 | 0 | 0%
|  | M-M253Lam | LADRILLOS CERÁMICOS | UN | 0.8 | 0 | 0 | 0%
|  | M-M254LIS | Lámparas eléctricas para iluminación | un | 800 | 0 | 0 | 0%
|  | M-M255MAE | LISTON TIPO PARA ENCOFRADO | m2 | 3 | 0 | 0 | 0%
|  | M-M256MAL | MALLA ELECTROSOLDADA Q-92 | KG | 3.7158 | 0 | 0 | 0%
|  | M-M257MAN | MALLA ARTÍSTICA | M2 | 15 | 0 | 0 | 0%
|  | M-M258MAT | Manga para Ventilación | m | 70 | 0 | 0 | 0%
|  | M-M259MEA | EXPLOSIVOS POR M3 DE MATERIAL VOLADO BANCO | M3 | 22.9612 | 0 | 0 | 0%
|  | M-M25ALB | POSTE TORNIQUETERO | un | 520 | 0 | 0 | 0%
|  | M-M260MEA | PLANCHA DE ACERO CARBONO A-36 | Kg | 300 | 0 | 0 | 0%
|  | M-M261MEA | PERFIL LAMINADO DE ACERO CARBONO | Kg | 320 | 0 | 0 | 0%
|  | M-M262MEA | CAÑERIA DE ACERO CARBONO | Kg | 1.25 | 0 | 0 | 0%
|  | M-M263MEA | CAÑERIA DE AC. CARBONO GALVANIZADA | Kg | 1.6 | 0 | 0 | 0%
|  | M-M264MEA | SOLDADURA PARA ACERO CARBONO | Kg | 3.6 | 0 | 0 | 0%
|  | M-M265MEA | DISCO DE DESBASTE | Un | 5 | 0 | 0 | 0%
|  | M-M266MEA | TUBO DE OXIGENO | Un | 30 | 0 | 0 | 0%
|  | M-M267MEA | TUBO DE ACETILENO | Un | 80 | 0 | 0 | 0%
|  | M-M268MER | TUBO DE GAS 40 Kg | Un | 15 | 0 | 0 | 0%
|  | M-M269MER | EQUIPAMIENTO DE RADIO MICROONDAS | Un | 55700 | 0 | 0 | 0%
|  | M-M26ALB | POSTE INTERMEDIO (2.2 m) | un | 460 | 0 | 0 | 0%
|  | M-M270MER | ESTRUCTURA Y SHELTER | Un | 84000 | 0 | 0 | 0%
|  | M-M271MER | SISTEMA DE ALIMENTACION EQ.RADIO | Un | 2500 | 0 | 0 | 0%
|  | M-M272MER | MULTIPLEXORES | Gl | 12600 | 0 | 0 | 0%
|  | M-M273MIC | EQUIPAMIENTO DE RADIO U.H.F. | Un | 29500 | 0 | 0 | 0%
|  | M-M274PER | Microsilica en polvo | Kg | 1.5 | 0 | 0 | 0%
|  | M-M275PIN | PERFIL L ANGULAR | M | 5 | 0 | 0 | 0%
|  | M-M276a | PINTURA LATEX EXTERIOR | LTS | 330.5785 | 0 | 0 | 0% |  | 0% | 238.2739
|  | M-M276b | PINTURA LATEX INTERIOR | LTS | 268.595 | 0 | 0 | 0% |  | 0%
|  | M-M276c | PINTURA SELLADOR FIJADOR | LTS | 169.4215 | 0 | 0 | 0% |  | 0%
|  | M-M276d | PINTURA LATEX CIELORRASO | LTS | 178.65 | 0 | 0 | 0% |  | 0%
|  | M-M276e | PINTURA ESMALTE SINTETICO | LTS | 661.157 | 0 | 0 | 0% |  | 0%
|  | M-M276f | PINTURA ANTIOXIDO | LTS | 547.5207 | 0 | 0 | 0% |  | 0%
|  | M-M276g | AGUARRAS | LTS | 124.7 | 0 | 0 | 0% |  | 0%
|  | M-M276h | LACA IMPERMEABILIZANTE | LTS | 957 | 0 | 0 | 0% |  | 0%
|  | M-M276i | PINTURA LATEX EXTERIOR | LTS | 330.5785 | 0 | 0 | 0% |  | 0% | 238.2739
|  | M-M276j | PINTURA LATEX ACRILICO | LTS | 165.2893 | 0 | 0 | 0% |  | 0% | 238.2739
|  | M-M276k | ENDUIDO PLASTICO | LTS | 116.5289 | 0 | 0 | 0% |  | 0% | 238.2739
|  | M-M277PIS | PINTURA EPOXI PARA PISO | LTS | 360 | 0 | 0 | 0%
|  | M-M278PUN | POSTE METÁLICO CON ABRAZADERAS | UN | 20 | 0 | 0 | 0%
|  | M-M279RES | PUNTAL PARA ENCOFRADO | M | 4 | 0 | 0 | 0%
|  | M-M27ALB | VARILLAS P/ALAMBRADOS | un | 40 | 0 | 0 | 0%
|  | M-M280RR2 | Cartuchos de Resina | un | 10 | 0 | 0 | 0%
|  | M-M281RR2 | PALETAS AR15087 CANT 71PALETAS | Gl | 800 | 0 | 0 | 0%
|  | M-M282SDU | PORTA PALETAS QC110H CANT 71 | Gl | 2600 | 0 | 0 | 0%
|  | M-M283SIG | Adhesivo epoxi Sika Dur Gel | kg | 54.34 | 0 | 0 | 0%
|  | M-M284STO | Sigunita en polvo | Kg | 35.075 | 0 | 0 | 0%
|  | M-M285SUE | Adhesivo ligante tipo Sika Fix | kg | 19.5 | 0 | 0 | 0%
|  | M-M286SUE | SUELO SELECCIONADO | Tn | 16.25 | 1 | 16.25 | 0.005009%
|  | M-M287TAE | SUELO VEGETAL | m3 | 400 | 0 | 0 | 0%
|  | M-M288TAE | TACHA REFLECTIVA | un | 242 | 0 | 0 | 0%
|  | M-M289TAM | ESCAMAS PARA TIERRA ARMADA | m2 | 153.14 | 0 | 0 | 0%
|  | M-M28ALB | VARILLONES P/ALAMBRADOS | un | 50 | 0 | 0 | 0%
|  | M-M290TAM | Tierra Armada Escama M8 | m2 | 56.04 | 0 | 0 | 0%
|  | M-M291TAM | Tierra Armada Mat.Esp. M1 | m2 | 72.9 | 0 | 0 | 0%
|  | M-M292TAM | ARMADURA Y ACC. TIERRA ARMADA | m2 | 167 | 0 | 0 | 0%
|  | M-M293TAM | Tierra Armada Mat.Esp. M2 | m2 | 58.26 | 0 | 0 | 0%
|  | M-M294TAM | Tierra Armada Mat.Esp. M3 | m2 | 59.1 | 0 | 0 | 0%
|  | M-M295TAM | Tierra Armada Mat.Esp. M4 | m2 | 54.44 | 0 | 0 | 0%
|  | M-M296TAM | Tierra Armada Mat.Esp. M5 | m2 | 62.83 | 0 | 0 | 0%
|  | M-M297TAM | Tierra Armada Mat.Esp. M6 | m2 | 55.43 | 0 | 0 | 0%
|  | M-M298TAM | Tierra Armada Mat.Esp. M7 | m2 | 57.13 | 0 | 0 | 0%
|  | M-M299TAN | Tierra Armada Mat.Esp. M8 | m2 | 75.35 | 0 | 0 | 0%
|  | M-M29ALB | TORNIQUETES | un | 90 | 0 | 0 | 0%
|  | M-M300TAP | Tierra Armada Mat.Esp. Barrancas | m2 | 111.15 | 0 | 0 | 0%
|  | M-M301TAP | TANQUE AUSTRALIANO | Gl/100 | 300 | 0 | 0 | 0%
|  | M-M302TER | TAPA Y REJA DE BRONCE | UN | 450 | 0 | 0 | 0%
|  | M-M303TUA | TAPA Y REJA DE BRONCE SUMIDERO | UN | 800 | 0 | 0 | 0%
|  | M-M304TUA | TERMINAL A COMPRESION DE DIAM. 10,50 mm | Un | 0 | 0 | 0 | 0%
|  | M-M305TUA | BARRENO INTEGRAL S.12 x 800 mm | Un | 62 | 0 | 0 | 0%
|  | M-M306TUA | BARRENO INTEGRAL S.12 x 1600 mm | Un | 80 | 0 | 0 | 0%
|  | M-M307TUA | BARRENO INTEGRAL S.12 x 2400 mm | Un | 92 | 0 | 0 | 0%
|  | M-M308TUA | BARRENO INTEGRAL S.12 x 3200 mm | Un | 105 | 0 | 0 | 0%
|  | M-M309TUA | BROCA BOTON D=38 mm-R32 | Un | 75 | 0 | 0 | 0%
|  | M-M30ALB | ALAMBRE DE ATAR | kg | 735.5372 | 0 | 0 | 0%
|  | M-M310TUA | BROCA BOTON D=45 mm-R32 | Un | 75 | 0 | 0 | 0%
|  | M-M311TUA | BROCA BOTON D=50 mm = 2"-T38 | Un | 110 | 0 | 0 | 0%
|  | M-M312TUA | BROCA BOTON D=65 mm = 2 1/2"-T38 | Un | 150 | 0 | 0 | 0%
|  | M-M313TUA | BROCA BOTON D=75 mm = 3"-T38 | Un | 165 | 0 | 0 | 0%
|  | M-M314TUA | BROCA BOTON D=90 mm = 3 1/2"-T45 | Un | 186.3 | 0 | 0 | 0%
|  | M-M315TUA | BROCA ESCARIADORA 100 mm = 4" | Un | 270 | 0 | 0 | 0%
|  | M-M316TUA | ADAPTADOR BROCA ESCARIADORA | Un | 200 | 0 | 0 | 0%
|  | M-M317TUA | BARRA EXTENS.14 pies R38-He32-R32 | Un | 400 | 0 | 0 | 0%
|  | M-M318TUA | BARRA EXTENS.12 pies R38-He32-R32 | Un | 342.792 | 0 | 0 | 0%
|  | M-M319TUA | BARRA EXTENS.12 pies T38-T38 | Un | 285.66 | 0 | 0 | 0%
|  | M-M31ALB | POSTE DE Hº Vº INTERMEDIO | Un | 67500 | 0 | 0 | 0%
|  | M-M320TUA | BARRA EXTENS.10 pies T38-T38 | Un | 250 | 0 | 0 | 0%
|  | M-M321TUA | BARRA EXTENS.12 pies T45-T45 | Un | 310.5 | 0 | 0 | 0%
|  | M-M322TUA | MANGUITO DE ACOPLE R38-R38 | Un | 60 | 0 | 0 | 0%
|  | M-M323TUA | MANGUITO DE ACOPLE T38-T38 | Un | 65 | 0 | 0 | 0%
|  | M-M324TUA | MANGUITO DE ACOPLE T45-T45 | Un | 80 | 0 | 0 | 0%
|  | M-M325TUA | ADAPTADOR CULATA JUMBO A.COPCO-R38 | Un | 350 | 0 | 0 | 0%
|  | M-M326TUA | ADAPTADOR CULATA JUMBO | Un | 300 | 0 | 0 | 0%
|  | M-M327TUA | ADAPTADOR CULATA T.DRILL HIDR.-T38 | Un | 250 | 0 | 0 | 0%
|  | M-M328TUA | ADAPTADOR CULATA T.DRILL HIDR.-T45 | Un | 250 | 0 | 0 | 0%
|  | M-M329TUB | ADAPTADOR CULATA T.DRILL JOY-T38 | Un | 170 | 0 | 0 | 0%
|  | M-M32ALB | POSTE DE Hº Vº TENSOR | u | 30 | 0 | 0 | 0%
|  | M-M330TUB | ADAPTADOR CULATA T.DRILL I.R.-T38 | Un | 160 | 0 | 0 | 0%
|  | M-M331TUE | Tuberías Vitaulic 150 mm | m | 40 | 0 | 0 | 0%
|  | M-M332TUE | TUBO DE ACERO DE 1,20 DE DIAMETRO | m | 8776.3 | 0 | 0 | 0%
|  | M-M333TUE | GELAMON V.F. 80 % (IMPORTADO) | Kg | 326.6 | 0 | 0 | 0%
|  | M-M334TUE | GELATINA EXPLOSIVA V.F. 60 % | Kg | 1.6 | 0 | 0 | 0%
|  | M-M335TUE | ANFO | Kg | 0.8 | 0 | 0 | 0%
|  | M-M336TUE | BARRO EXPLOSIVO ENCARTUCHADO | Kg | 3.75 | 0 | 0 | 0%
|  | M-M337TUE | EXPLOSIVO EN PLUMILLAS | Kg | 9 | 0 | 0 | 0%
|  | M-M338TUE | CORDON DETONANTE | m | 0.2 | 0 | 0 | 0%
|  | M-M339TUE | MECHA LENTA | m | 26.45 | 0 | 0 | 0%
|  | M-M33ALB | POSTE DE Hº Vº PUNTAL | u | 8 | 0 | 0 | 0%
|  | M-M340TUE | FULMINANTE #8 | Un | 0.3 | 0 | 0 | 0%
|  | M-M341TUE | RETARDADOR DE SUPERFICIE | Un | 1.5 | 0 | 0 | 0%
|  | M-M342TUE | FULMINANTE ELECTRICO MS | Un | 2.68 | 0 | 0 | 0%
|  | M-M343TUE | CABLE DE TIMBRE | m | 0.25 | 0 | 0 | 0%
|  | M-M344TUF | FULMINANTE NONEL LP | Un | 2.722 | 0 | 0 | 0%
|  | M-M345TUF | FULMINANTE NONEL MS | Un | 2.722 | 0 | 0 | 0%
|  | M-M346TUF | CARTUCHO DE RESINA 30x300 mm | Un | 2 | 0 | 0 | 0%
|  | M-M347TUF | FIBRAS DE ACERO SHOTCRETE | Kg | 2.5 | 0 | 0 | 0%
|  | M-M348TUF | POZO ABSORBENTE | Un | 300 | 0 | 0 | 0%
|  | M-M349TUF | PERNO DE ANCLAJE MALLA | Un | 6.6 | 0 | 0 | 0%
|  | M-M34ALB | MALLA SIMA Q335 8mm 15x15 | m2 | 763.8889 | 0 | 0 | 0% |  | 0%
|  | M-M350TUF | PERNO DE ANCLAJE TIPO BAR 8 | m | 22 | 0 | 0 | 0%
|  | M-M351TUF | PERNO DE ANCLAJE TIPO EGR 4 | m | 13.2 | 0 | 0 | 0%
|  | M-M352TUF | PERNO DE ANCLAJE TIPO EGR 8 | m | 22 | 0 | 0 | 0%
|  | M-M353TUF | MARCO DE SOSTENIMIENTO | Kg | 2.75 | 0 | 0 | 0%
|  | M-M354TUF | TUERCA PESADA Y ARANDELA PLANA | Un | 2.75 | 0 | 0 | 0%
|  | M-M355TUF | GASTOS VARIOS | mes | 5000 | 0 | 0 | 0%
|  | M-M356TUF | TUBOS DE INYECCION Y SALIDA DE AIRE | Un | 1.65 | 0 | 0 | 0%
|  | M-M357TUF | PLACA DE APOYO FIJACION | Un | 340 | 0 | 0 | 0%
|  | M-M358TUF | DISCO REPUESTO SHOTCRETERA | Un | 124.2 | 0 | 0 | 0%
|  | M-M359TUF | MANGON SHOTCRETE Ý=2 1/2" | m | 30 | 0 | 0 | 0%
|  | M-M35ALB | PLANCHUELAS Y ACCESORIOS | kg | 4 | 0 | 0 | 0%
|  | M-M360TUF | PUNTA LANZADORA SHOTCRETE | Un | 150 | 0 | 0 | 0%
|  | M-M361TUH | TUBERIAS Y ACCESORIOS INYECCIONES | Kg | 2.5 | 0 | 0 | 0%
|  | M-M362TUP | TUBERIAS DE PVC PARA TUNEL | Kg | 8.8 | 0 | 0 | 0%
|  | M-M363TUS | TUBO DE HºGº D= 4" | M | 36 | 0 | 0 | 0%
|  | M-M364TUS | Tubo de PRFV de 1100 mm de diámetro | m | 450 | 0 | 0 | 0%
|  | M-M365TUS | MANGA VENTIL. SOPLANTE LISA 1,80 m | m | 60 | 0 | 0 | 0%
|  | M-M366TUS | MANGA VENTIL. SOPLANTE LISA 1,00 m | m | 1442.1 | 0 | 0 | 0%
|  | M-M367TUS | CABLE DE ACERO 3/8" | m | 5.5 | 0 | 0 | 0%
|  | M-M368TUS | CABLE DE ACERO 1/2" | m | 3.85 | 0 | 0 | 0%
|  | M-M369TUS | TUBERIA TIPO ALVENIUS D=2" | m | 9.936 | 0 | 0 | 0%
|  | M-M36ALQ | ALQUILER DE CASAS | MES | 25000 | 0 | 0 | 0%
|  | M-M370TUS | TUBERIA TIPO ALVENIUS D=3" | m | 15 | 0 | 0 | 0%
|  | M-M371TUS | TUBERIA TIPO ALVENIUS D=6" | m | 1764.8475 | 0 | 0 | 0%
|  | M-M372TUS | TUBERIA TIPO ALVENIUS D=8" | m | 45 | 0 | 0 | 0%
|  | M-M373TUS | CABLE B.T. 3x50 mm + Neutro | m | 20 | 0 | 0 | 0%
|  | M-M374TUS | CABLE DE COBRE 3x120 mm2 | m | 17 | 0 | 0 | 0%
|  | M-M375TUS | CABLE M.T. ARMADO 3x35 mm | m | 35 | 0 | 0 | 0%
|  | M-M376TUS | CABLE SIST. ILUM. 4x6 mm | m | 5 | 0 | 0 | 0%
|  | M-M377TUS | BRAKER TRANSFORMADOR PRINCIPAL | Un | 3105 | 0 | 0 | 0%
|  | M-M378TUS | TABLERO B.T. SIST. ILUMINACION | Un | 1242 | 0 | 0 | 0%
|  | M-M379TUS | TABLERO DE FUERZA | Un | 3105 | 0 | 0 | 0%
|  | M-M37ANT | ANTISOL | L | 3.7 | 0 | 0 | 0%
|  | M-M380TUS | TRANSFORMADOR 500 KVA (4200-380 V) | Un | 9936 | 0 | 0 | 0%
|  | M-M381TUS | ARFEFACTO TUBO FLUORESCENTE 40 W | Un | 11 | 0 | 0 | 0%
|  | M-M382TUS | TUBO FLUORESCENTE 40 W | Un | 1.65 | 0 | 0 | 0%
|  | M-M383TUS | ARFEFACTO HALOGENO 500 W | Un | 14.3 | 0 | 0 | 0%
|  | M-M384TUS | LAMPARA HALOGENA 500 W | Un | 4.95 | 0 | 0 | 0%
|  | M-M385TUS | TERMINAL ELECTRICO DE CONEXION | Un | 93.15 | 0 | 0 | 0%
|  | M-M386TUS | CANILLAS Y MANGUERAS | Gl | 1 | 0 | 0 | 0%
|  | M-M387TUS | LINEA 4 Km PROVISIONAL Y TRAFO | Gl | 110000 | 0 | 0 | 0%
|  | M-M388TUS | LINEA 2 Km PROVISIONAL Y TRAFO | Gl | 66000 | 0 | 0 | 0%
|  | M-M389TUS | TANQUE REMOLQUE AGUA POTABLE | Un | 5000 | 0 | 0 | 0%
|  | M-M38APO | APOYO CAUCHO SINTETICO CLOROPRENO | dm3 | 80 | 0 | 0 | 0%
|  | M-M390TUS | PLANTA DE TRATAMIENTO MOVIL | Un | 10000 | 0 | 0 | 0%
|  | M-M391TUS | VALVULA ESFERICA ø 3" | Un | 24.84 | 0 | 0 | 0%
|  | M-M392TUS | NICHO DE BOMBEO | Gl | 3300 | 0 | 0 | 0%
|  | M-M393TUS | VALVULA ESFERICA ø 6" | Un | 55 | 0 | 0 | 0%
|  | M-M394TUS | VALVULA DE RETENCION ø 12" | Un | 1540 | 0 | 0 | 0%
|  | M-M395TUS | ESTACION DE AFORO | Un | 5980 | 0 | 0 | 0%
|  | M-M396VAL | TANQUE DE COMBUSTIBLE MOVIL 20 m3 | Un | 10000 | 0 | 0 | 0%
|  | M-M397VAR | VALVULA ESFERICA ø 2" | Un | 600 | 0 | 0 | 0%
|  | M-M398VAR | VALVULA ESFERICA DE DIAM. 100 | UN | 6000 | 0 | 0 | 0%
|  | M-M399VAR | MATERIALES VARIOS | GL | 1 | 0 | 0 | 0%
|  | M-M39ASB | AGREGADO PARA SUBBASE C/TRPTE. | m3s | 22.96 | 0 | 0 | 0%
|  | M-M400VIG | SEGURO VEHICULOS | MES | 4000 | 0 | 0 | 0%
|  | M-M400VIG | PATENTE VEHICULOS | MES | 2500 | 0 | 0 | 0%
|  | M-M400VIG | GAS OIL | KM | 0.26446 | 0 | 0 | 0%
|  | M-M401VIG | LUBRICANTES | KM | 0.079339 | 0 | 0 | 0%
|  | M-M401VIG | CAMARAS Y CUBIERTAS | KM | 0.05 | 0 | 0 | 0%
|  | M-M401VIG | REPARACION Y REPUESTOS | KM | 0.128 | 0 | 0 | 0%
|  | M-M402VIG | VIGA PREMOLDEADA 10 m | un | 7000 | 0 | 0 | 0%
|  | M-M403TAC | VIGA PREMOLDEADA 15 m | un | 12000 | 0 | 0 | 0%
|  | M-M404CAH | VIGA PREMOLDEADA 17 m | un | 14000 | 0 | 0 | 0%
|  | M-M40ASE | AGREGADO PARA ENRIPIADO C/TRPTE. | m3s | 27.55 | 0 | 0 | 0%
|  | M-M41BAL | Balanza Estatica | un | 13500 | 0 | 0 | 0%
|  | M-M42BAR | BARANDA DE DEFENSA 7.62 m | un | 13878.8 | 0 | 0 | 0%
|  | M-M43BAR | BARANDA DE DEFENSA 3.81 m | un | 230 | 0 | 0 | 0%
|  | M-M44BAR | POSTES METALICOS PARA BARANDAS DEF. | un | 3265.6 | 0 | 0 | 0%
|  | M-M45BAR | POSTES METALICOS PARA BARANDAS PUEN | un | 185 | 0 | 0 | 0%
|  | M-M46BAR | ALAS PARA BARANDAS DE DEFENSA | un | 4724.915 | 0 | 0 | 0%
|  | M-M47BAR | BARANDA PEATONAL | m | 125 | 0 | 0 | 0%
|  | M-M48BEN | Bentonita para muro colado | kg | 0.1 | 0 | 0 | 0%
|  | M-M49CA2 | CABLE DE ACERO DIAM. 24 mm (Para Riendas) | M | 16.9647 | 0 | 0 | 0%
|  | M-M50CA2 | CABLE DE ACERO DIAM. 26 mm (Para CR ppal) | M | 18.9022 | 0 | 0 | 0%
|  | M-M51Cab | Cable Eléctrico de 2 pulgadas de diametro | m | 450 | 0 | 0 | 0%
|  | M-M52Cab | Cable Eléctrico para iluminacion | m | 10 | 0 | 0 | 0%
|  | M-M53CAH | CAÑO DE HºAº D=1.00m | ml | 415.75 | 0 | 0 | 0%
|  | M-M54CAH | CAÑO DE HºAº D=0.60m | ml | 230 | 0 | 0 | 0%
|  | M-M55CAL | ALCANTARILLA DE HORMIGON RECTANGULAR | M | 520 | 0 | 0 | 0%
|  | M-M56CAÑ | CAL | bolsa | 6 | 0 | 0 | 0%
|  | M-M57CAÑ | CAÑERIA DIAM. 100 H°F° | M | 65 | 0 | 0 | 0%
|  | M-M58CAÑ | TUBERIAS DE PVC DIAM. 150 | M | 15 | 0 | 0 | 0%
|  | M-M59CAÑ | CAÑO DE PVC DIAM. 100 MM | M | 12 | 0 | 0 | 0%
|  | M-M60CAR | CAÑO DE PVC DIAM. 100 MM Reforzado | m | 15 | 0 | 0 | 0%
|  | M-M61CEA | CARTELERIA | m2 | 7200 | 0 | 0 | 0%
|  | M-M62CEA | ACELERANTE DE FRAGUE SHOTCRETE | Kg | 2.223 | 0 | 0 | 0%
|  | M-M63CEA | MEMBRANA DE CURADO | Kg | 5.8 | 0 | 0 | 0%
|  | M-M64CEA | DESMOLDANTE | Kg | 50.4 | 0 | 0 | 0%
|  | M-M65CEA | PLASTIFICANTE | Kg | 108 | 0 | 0 | 0%
|  | M-M66CEA | SUPERPLASTIFICANTE | Kg | 3.751 | 0 | 0 | 0%
|  | M-M67CEA | INCORPORADOR DE AIRE | Kg | 1.265 | 0 | 0 | 0%
|  | M-M68CEA | ACELERANTE DE FRAGUE | Kg | 2.387 | 0 | 0 | 0%
|  | M-M69CEA | EXPANSOR-PLASTIFICANTE | Kg | 3 | 0 | 0 | 0%
|  | M-M70CEA | ADHESIVO HORMIGONES | Kg | 13.143 | 0 | 0 | 0%
|  | M-M71CEA | MORTERO PARA ANCLAJES | Kg | 6.512 | 0 | 0 | 0%
|  | M-M72CEA | ADITIVO ANTIRRETRACCION | Kg | 83.375 | 0 | 0 | 0%
|  | M-M73CEA | MASILLA PLASTICA BITUM. | Kg | 2.64 | 0 | 0 | 0%
|  | M-M74CEA | RESINA (Sikaflex 1A) | Kg | 7.81 | 0 | 0 | 0%
|  | M-M75CEA | SILICATO DE SODIO | Kg | 0.497 | 0 | 0 | 0%
|  | M-M76CEA | MICRO SILICA | Kg | 1.118 | 0 | 0 | 0%
|  | M-M77CEA | RETARDADOR DE FRAGUE | Kg | 3 | 0 | 0 | 0%
|  | M-M78CEA | PIEDRA PARA ENROCADO | Tn |  | 0 | 0 | 0%
|  | M-M79CEA | PIEDRA PARA GAVIONES | Tn |  | 0 | 0 | 0%
|  | M-M80CEA | PUERTA METALICA de 1,2x2,1 m | Un | 497.2 | 0 | 0 | 0%
|  | M-M81CEA | VENTANA ALUM.-BRONCE de 3,2x3,4 m | Un | 1123.87 | 0 | 0 | 0%
|  | M-CARPALM | CARPINTERÍA ALUMINIO - MAMPARA | M2 | 12000 | 0 | 0 | 0%
|  | M-CARPAL | CARPINTERÍA ALUMINIO | M2 | 8000 | 0 | 0 | 0%
|  | M-M82CEA | CORTINA ENROLLABLE POR M2 | m2 | 170.5 | 0 | 0 | 0%
|  | M-M83CEC | Ladrillos | un | 0.25 | 0 | 0 | 0%
|  | M-M84CEC | CEMENTO PORTLAND (BOLSA 50Kg) | Un | 661.157 | 40.8597 | 27014.6777 | 8.327% |  | 36.06%
|  | M-M93CEC | YESO BLANCO (BOLSA 40Kg) | Un | 438.0165 | 0 | 0 | 0%
|  | M-M85CEC | CEMENTO PORTLAND (granel,en obra) | Tn | 5970 | 0 | 0 | 0%
|  | M-M86CEC | CEMENTO PUZOLANICO (bolsas,en obra) | Un | 15 | 0 | 0 | 0%
|  | M-M87CEC | CEMENTO PUENTES (granel,en obra) | Tn | 260 | 0 | 0 | 0%
|  | M-M88CEC | CEMENTO A.R.S. (bolsas,en obra) | Un | 23 | 0 | 0 | 0%
|  | M-M89CEC | CEMENTO A.R.S. (granel en obra) | Tn | 252.62 | 0 | 0 | 0%
|  | M-M90CEC | CAL HIDRATADA (BOLSA 20Kg) | Un | 247.18 | 0 | 0 | 0% |  | 0%
|  | M-M91CEC | POSTE DE CONCRETO LINEA 33 KV | Un | 500 | 0 | 0 | 0%
|  | M-M92CEC | ELEMENTOS DE Hº PREMOLDEADO | m3 | 1100 | 0 | 0 | 0%
|  | M-M93CED | CEMENTO BLANCO bolsa 25 kg,en obra | Un | 42 | 0 | 0 | 0%
|  | M-M94CEE | PERNO DE ANCLAJE BARANDALES | Un | 1.32 | 0 | 0 | 0%
|  | M-M95CEE | TABLA TIPO PARA ENCOFRADO | m2 | 15 | 0 | 0 | 0%
|  | M-M96CEE | LISTON TIPO PARA ENCOFRADO | m | 94.5 | 0 | 0 | 0%
|  | M-M97CEE | FENOLICO ESP.= 19 MM (3/4") | m2 | 916.176 | 0 | 0 | 0%
|  | M-M98CEE | PUNTAL DE MADERA | m | 200 | 0 | 0 | 0%
|  | M-M99CEE | TABLON DE 2"x10"x3,20 m | un | 50 | 0 | 0 | 0%
|  | M-MAELE | MALLA ELECTROSOLDADA Q-92 | m2 | 190 | 0 | 0 | 0%
|  | M-MALLA | MALLA ARTÍSTICA | M2 | 15 | 0 | 0 | 0%
|  | M-MANGA | Manga para Ventilación | m | 70 | 0 | 0 | 0%
|  | M-MATTEN1 | EXPLOSIVOS POR M3 DE MATERIAL VOLADO BANCO | M3 | 22.9612 | 0 | 0 | 0%
|  | M-MCCG120 | CAÑO CIRCULAR CHAPA GALV. D=1,20 m | m | 27262.6575 | 0 | 0 | 0%
|  | M-MCCG140 | CAÑO CIRCULAR CHAPA GALV. D=1,40 m | m | 33754.058 | 0 | 0 | 0%
|  | M-MCCG160 | CAÑO CIRCULAR CHAPA GALV. D=1,60 m | m | 31589.5775 | 0 | 0 | 0%
|  | M-MCCG180 | CAÑO CIRCULAR CHAPA GALV. D=1,80 m | m | 40246.479 | 0 | 0 | 0%
|  | M-MCCG210 | CAÑO CIRCULAR CHAPA GALV. D=2,10 m | m | 43275.323 | 0 | 0 | 0%
|  | M-MCCG240 | CAÑO CIRCULAR CHAPA GALV. D=2,40 m | m | 95641.26 | 0 | 0 | 0%
|  | M-MCCG249 | CAÑO CIRCULAR CHAPA GALV. D=2,49 m | m | 106417.74 | 0 | 0 | 0%
|  | M-MCCG297a | CAÑO CIRCULAR CHAPA GALV. D=2,97 m | m | 120378.18 | 0 | 0 | 0%
|  | M-MCCG297b | CAÑO CIRCULAR CHAPA GALV. D=2,97 m | m | 161157.36 | 0 | 0 | 0%
|  | M-MCCG348 | CAÑO CIRCULAR CHAPA GALV. D=3,48 m | m | 161034.9 | 0 | 0 | 0%
|  | M-MCCG500 | CAÑO CIRCULAR CHAPA GALV. D=5,00 m | m | 256145.5 | 0 | 0 | 0%
|  | M-MCEMB | CEMENTO PUZOLANICO BOLSA | kg | 384.395 | 0 | 0 | 0%
|  | M-MCH | CHAPA | Kg | 510.25 | 0 | 0 | 0%
|  | M-MCH20 | CHAPA lisa nro 20 | m2 | 2004.1322 | 0 | 0 | 0%
|  | M-MICRO | Microsilica en polvo | Kg | 1.5 | 0 | 0 | 0%
|  | M-MMANG | MANGON 2" | m | 30 | 0 | 0 | 0%
|  | M-MMANG1 | MANGUERA 2" | m | 10 | 0 | 0 | 0%
|  | M-PERFIL | PERFIL L ANGULAR | M | 5 | 0 | 0 | 0%
|  | M-Pintura | PINTURA TERMINACION MURETES | LTS | 5 | 0 | 0 | 0%
|  | M-POSTEm | POSTE METÁLICO CON ABRAZADERAS | UN | 20 | 0 | 0 | 0%
|  | M-PUNTAL | PUNTAL PARA ENCOFRADO | M | 200 | 0 | 0 | 0%
|  | M-RESINA | Cartuchos de Resina | un | 10 | 0 | 0 | 0%
|  | M-SDURGEL | Adhesivo epoxi Sika Dur Gel | kg |  | 0 | 0 | 0%
|  | M-SIGUNIT | Sigunita en polvo | Kg | 35.075 | 0 | 0 | 0%
|  | M-STOP | Adhesivo ligante tipo Sika Fix | kg |  | 0 | 0 | 0%
|  | M-TAPA | TAPA Y REJA DE BRONCE | UN | 450 | 0 | 0 | 0%
|  | M-TAPAS | TAPA Y REJA DE BRONCE SUMIDERO | UN | 800 | 0 | 0 | 0%
|  | M-TERMINAL | TERMINAL A COMPRESION DE DIAM. 10,50 mm | Un | 0 | 0 | 0 | 0%
|  | M-TITAN | PERNO DE ANCLAJE TITAN | m | 2791.625 | 0 | 0 | 0%
|  | M-TITAN1 | BROCA EN CRUZ TITAN | Un | 0 | 0 | 0 | 0%
|  | M-TUAC01 | BARRENO INTEGRAL S.12 x 800 mm | Un | 15480 | 0 | 0 | 0%
|  | M-TUAC02 | BARRENO INTEGRAL S.12 x 1600 mm | Un | 17810 | 0 | 0 | 0%
|  | M-TUAC03 | BARRENO INTEGRAL S.12 x 2400 mm | Un | 20467.5 | 0 | 0 | 0%
|  | M-TUAC04 | BARRENO INTEGRAL S.12 x 3200 mm | Un | 5462.5 | 0 | 0 | 0%
|  | M-TUAC14 | BROCA BOTON D=75 mm = 3"-T38 | Un | 2811.175 | 0 | 0 | 0%
|  | M-TUAC23 | BARRA EXTENS.10 pies T38-T38 | Un | 27539.625 | 0 | 0 | 0%
|  | M-TUAC31 | MANGUITO DE ACOPLE T38-T38 | Un | 5184.775 | 0 | 0 | 0%
|  | M-TUAC42 | ADAPTADOR CULATA T.DRILL HIDR.-T38 | Un | 14950 | 0 | 0 | 0%
|  | M-TUB150 | Tuberías Vitaulic 150 mm | m | 40 | 0 | 0 | 0%
|  | M-TUBOAC | TUBO DE ACERO DE 1,20 DE DIAMETRO | m |  | 0 | 0 | 0%
|  | M-TUEX01 | GELAMON V.F. 80 % | Kg | 326.6 | 0 | 0 | 0%
|  | M-TUEX03 | ANFO | Kg | 219 | 0 | 0 | 0%
|  | M-TUEX05 | EXPLOSIVO EN PLUMILLAS | Kg | 460 | 0 | 0 | 0%
|  | M-TUEX10 | CORDON DETONANTE 5 gr/m | m | 28.75 | 0 | 0 | 0%
|  | M-TUEX11 | MECHA LENTA | m | 26.45 | 0 | 0 | 0%
|  | M-TUEX20 | FULMINANTE #8 | Un | 23.575 | 0 | 0 | 0%
|  | M-TUEX30 | FULMINANTE NONEL L=14 pies | Un | 272.55 | 0 | 0 | 0%
|  | M-TUPRF1100 | Tubo de PRFV de 1100 mm de diámetro | m | 450 | 0 | 0 | 0%
|  | M-VALVULA | VALVULA ESFERICA DE DIAM. 100 | UN | 1500 | 0 | 0 | 0%
|  | M-VARIOS | MATERIALES VARIOS | GL | 0.5 | 6285.7728 | 3142.8864 | 0.9687%
|  | M-VARPER | Materiales de perforación por m. | $ | 947.792 | 0 | 0 | 0%
|  | M-TBO001 | TUBO PEAD - PE100 - PN10 -Ø 600 mm | m | 28012.55 | 0 | 0 | 0% |  | Si se alquilan equipos, debe colocar 1 en columan A, al lado del equipo
|  | M-TBO002 | TUBO PEAD - PE100 - PN10 -Ø 500 mm | m | 19229 | 0 | 0 | 0%
|  | M-TBO003 | TUBO PEAD - PE100 - PN10 -Ø 400 mm | m | 12529 | 0 | 0 | 0%
|  | M-TBO004 | SOLDADORA DE TERMOFUSION PT250 Y ACCESORIOS | Un | 4959630 | 0 | 0 | 0%
|  | M-TBO005 | CAJA HºFº TIPO BRASERO | UN | 1300 | 0 | 0 | 0%
|  | M-TBO006 | CAÑO HIERRO FUNDIDO DN 200mm | m | 2200 | 0 | 0 | 0%
|  | M-TBO007 | CAÑO PEAD PE 100 - PN 10 - DN 100mm L=6,00m BRIDADO | UN | 16838.25 | 0 | 0 | 0%
|  | M-TBO008 | CAÑO PVC K 10 JE DN 200mm | m | 2250 | 0 | 0 | 0%
|  | M-TBO009 | CODO 90º PEAD BRIDADO DN 100mm | UN | 5588 | 0 | 0 | 0%
|  | M-TBO010 | CODO 90º PEAD BRIDADO DN 150mm | UN | 12217 | 0 | 0 | 0%
|  | M-TBO011 | CODO 90º PEAD PE 100 - PN 10 - DN 300mm | UN | 81489 | 0 | 0 | 0%
|  | M-TBO012 | CODO 90º PEAD PE 100 - PN 10 - DN 350mm | UN | 88580 | 0 | 0 | 0%
|  | M-TBO013 | CODO 90º PEAD PE 100 - PN 10 - DN 400mm | UN | 105800 | 0 | 0 | 0%
|  | M-TBO014 | CODO 90º PVC JE DN 200mm | UN | 89500 | 0 | 0 | 0%
|  | M-TBO015 | DERIVACIÓN 90º PEAD 100 - PN 10 - DN 400X200 mm | UN | 121634 | 0 | 0 | 0%
|  | M-TBO016 | DERIVACIÓN 90º PEAD 100 - PN 10 - DN 400X250 mm | UN | 133500 | 0 | 0 | 0%
|  | M-TBO017 | DERIVACIÓN 90º PEAD 100 - PN 10 - DN 400X300 mm | UN | 155800 | 0 | 0 | 0%
|  | M-TBO018 | DERIVACIÓN 90º PEAD 100 - PN 10 - DN 400X350 mm | UN | 162500 | 0 | 0 | 0%
|  | M-TBO019 | DERIVACIÓN 90º PEAD 100 - PN 10 - DN 500X225 mm | UN | 165200 | 0 | 0 | 0%
|  | M-TBO020 | DERIVACIÓN 90º PEAD 100 - PN 10 - DN 500X250 mm | UN | 171400 | 0 | 0 | 0%
|  | M-TBO021 | DERIVACIÓN 90º PEAD 100 - PN 10 - DN 600X200 mm | UN | 184500 | 0 | 0 | 0%
|  | M-TBO022 | DERIVACIÓN 90º PEAD 100 - PN 10 - DN 600X300 mm | UN | 195200 | 0 | 0 | 0%
|  | M-TBO023 | DERIVACIÓN 90º PEAD 100 - PN 10 - DN 600X350 mm | UN | 202800 | 0 | 0 | 0%
|  | M-TBO024 | DERIVACIÓN 90º PEAD 100 - PN 10 - DN 600X400 mm | UN | 210545 | 0 | 0 | 0%
|  | M-TBO025 | DERIVACIÓN 90º PEAD EF-BRIDA DN 400X100 mm | UN | 121634 | 0 | 0 | 0%
|  | M-TBO026 | DERIVACIÓN 90º PEAD EF-BRIDA DN 500X100 mm | UN | 152500 | 0 | 0 | 0%
|  | M-TBO027 | DERIVACIÓN 90º PEAD EF-BRIDA DN 600X100 mm | UN | 195500 | 0 | 0 | 0%
|  | M-TBO028 | JUNTA AMPLIA TOLERANCIA HºDº DN 200mm | UN | 58500 | 0 | 0 | 0%
|  | M-TBO029 | JUNTA DE DESARME HºDº DN 200mm | UN | 45200 | 0 | 0 | 0%
|  | M-TBO030 | JUNTA DE DESARME HºDº DN 225mm | UN | 48100 | 0 | 0 | 0%
|  | M-TBO031 | JUNTA DE DESARME HºDº DN 250mm | UN | 49380 | 0 | 0 | 0%
|  | M-TBO032 | JUNTA DE DESARME HºDº DN 300mm | UN | 58055 | 0 | 0 | 0%
|  | M-TBO033 | JUNTA DE DESARME HºDº DN 350mm | UN | 71200 | 0 | 0 | 0%
|  | M-TBO034 | JUNTA DE DESARME HºDº DN 400mm | UN | 88636 | 0 | 0 | 0%
|  | M-TBO035 | JUNTA DE DESARME HºDº DN 500mm | UN | 117261 | 0 | 0 | 0%
|  | M-TBO036 | JUNTA DE DESARME HºDº DN 600mm | UN | 138204 | 0 | 0 | 0%
|  | M-TBO037 | NIPLE PEAD PE 100 - PN 10 - DN 100mm BRIDA-ESP - L= 3,00m | UN | 8368.1 | 0 | 0 | 0%
|  | M-TBO038 | NIPLE PEAD PE 100 - PN 10 - DN 200mm BRIDA-ESPIGA - L= 0,55m | UN | 2250 | 0 | 0 | 0%
|  | M-TBO039 | NIPLE PEAD PE 100 - PN 10 - DN 200mm BRIDA-ESPIGA - L= 1,60m | UN | 2930 | 0 | 0 | 0%
|  | M-TBO040 | NIPLE PEAD PE 100 - PN 10 - DN 225mm BRIDA-ESPIGA - L= 0,55m | UN | 2980 | 0 | 0 | 0%
|  | M-TBO041 | NIPLE PEAD PE 100 - PN 10 - DN 225mm BRIDA-ESPIGA - L= 1,60m | UN | 5850 | 0 | 0 | 0%
|  | M-TBO042 | NIPLE PEAD PE 100 - PN 10 - DN 250mm BRIDA-ESPIGA - L= 0,55m | UN | 5650 | 0 | 0 | 0%
|  | M-TBO043 | NIPLE PEAD PE 100 - PN 10 - DN 250mm BRIDA-ESPIGA - L= 1,60m | UN | 12280 | 0 | 0 | 0%
|  | M-TBO044 | NIPLE PEAD PE 100 - PN 10 - DN 300mm BRIDADO - L= 0,60m | UN | 1 | 0 | 0 | 0%
|  | M-TBO045 | NIPLE PEAD PE 100 - PN 10 - DN 300mm BRIDA-ESPIGA - L= 0,55m | UN | 5660 | 0 | 0 | 0%
|  | M-TBO046 | NIPLE PEAD PE 100 - PN 10 - DN 300mm BRIDA-ESPIGA - L= 1,60m | UN | 14650 | 0 | 0 | 0%
|  | M-TBO047 | NIPLE PEAD PE 100 - PN 10 - DN 350mm BRIDADO - L= 0,60m | UN | 1 | 0 | 0 | 0%
|  | M-TBO048 | NIPLE PEAD PE 100 - PN 10 - DN 350mm BRIDA-ESPIGA - L= 0,55m | UN | 8280 | 0 | 0 | 0%
|  | M-TBO049 | NIPLE PEAD PE 100 - PN 10 - DN 350mm BRIDA-ESPIGA - L= 1,60m | UN | 24250 | 0 | 0 | 0%
|  | M-TBO050 | NIPLE PEAD PE 100 - PN 10 - DN 400mm BRIDADO - L= 0,60m | UN | 9773 | 0 | 0 | 0%
|  | M-TBO051 | NIPLE PEAD PE 100 - PN 10 - DN 400mm BRIDA-ESPIGA - L= 1,60m | UN | 26062 | 0 | 0 | 0%
|  | M-TBO052 | NIPLE PEAD PE 100 - PN 10 - DN 400mm BRIDA-ESPIGA - L= 1,60m | UN | 26062 | 0 | 0 | 0%
|  | M-TBO053 | NIPLE PEAD PE 100 - PN 10 - DN 500mm BRIDADO - L= 0,60m | UN | 41663 | 0 | 0 | 0%
|  | M-TBO054 | NIPLE PEAD PE 100 - PN 10 - DN 500mm BRIDA-ESPIGA - L= 1,60m | UN | 111104 | 0 | 0 | 0%
|  | M-TBO055 | NIPLE PEAD PE 100 - PN 10 - DN 500mm BRIDA-ESPIGA - L= 1,60m | UN | 111104 | 0 | 0 | 0%
|  | M-TBO056 | NIPLE PEAD PE 100 - PN 10 - DN 600mm BRIDADO - L= 0,60m | UN | 1 | 0 | 0 | 0%
|  | M-TBO057 | NIPLE PEAD PE 100 - PN 10 - DN 600mm BRIDA-ESPIGA - L= 0,50m | UN | 21850 | 0 | 0 | 0%
|  | M-TBO058 | NIPLE PEAD PE 100 - PN 10 - DN 600mm BRIDA-ESPIGA - L= 1,60m | UN | 1 | 0 | 0 | 0%
|  | M-TBO059 | SOMBRERETE HIERRO FUNDIDO DN 200mm | UN | 1400 | 0 | 0 | 0%
|  | M-TBO060 | TAPA HºDº DN 600mm ARTICULADA CLASE D 400 | UN | 12000 | 0 | 0 | 0%
|  | M-TBO061 | VALVULA A COMPUERTA BRIDADA EURO 20 DN 100 | UN | 438815 | 0 | 0 | 0%
|  | M-TBO062 | VÁLVULA DE AIRE TRIFUNCIÓN HºDº BRIDADA DN 150mm | UN | 47755 | 0 | 0 | 0%
|  | M-TBO063 | VALVULA ESFERICA BRIDADA DN 100 | UN | 81800 | 0 | 0 | 0%
|  | M-TBO064 | VÁLVULA MARIPOSA BRID. HºDº DN 200mm C/VOL. Y REDUC. | UN | 1 | 0 | 0 | 0%
|  | M-TBO065 | VÁLVULA MARIPOSA BRID. HºDº DN 225mm C/VOL. Y REDUC. | UN | 1 | 0 | 0 | 0%
|  | M-TBO066 | VÁLVULA MARIPOSA BRID. HºDº DN 250mm C/VOL. Y REDUC. | UN | 1 | 0 | 0 | 0%
|  | M-TBO067 | VÁLVULA MARIPOSA BRID. HºDº DN 300mm C/VOL. Y REDUC. | UN | 1 | 0 | 0 | 0%
|  | M-TBO068 | VÁLVULA MARIPOSA BRID. HºDº DN 350mm C/VOL. Y REDUC. | UN | 1 | 0 | 0 | 0%
|  | M-TBO069 | VÁLVULA MARIPOSA BRID. HºDº DN 400mm C/VOL. Y REDUC. | UN | 210800 | 0 | 0 | 0%
|  | M-TBO070 | VÁLVULA MARIPOSA BRID. HºDº DN 500mm C/VOL. Y REDUC. | UN | 344500 | 0 | 0 | 0%
|  | M-TBO071 | VÁLVULA MARIPOSA BRID. HºDº DN 600mm C/VOL. Y REDUC. | UN | 485800 | 0 | 0 | 0%
|  | M-TBO072 | CAÑO PVC CLOACAL DN 160 mm | m | 392 | 0 | 0 | 0%
|  | M-TBO073 | VÁLVULA REDUCTORA DE PRESIÓN - DN 600mm - BRIDADA | UN | 3327650 | 0 | 0 | 0%
|  | M-TBO074 | VÁLVULA ESCLUSA BRID. HºDº DN 200mm | UN | 171544 | 0 | 0 | 0%
|  | M-TBO075 | VÁLVULA ESCLUSA BRID. HºDº DN 225mm | UN | 182450 | 0 | 0 | 0%
|  | M-TBO076 | VÁLVULA ESCLUSA BRID. HºDº DN 250mm | UN | 190450 | 0 | 0 | 0%
|  | M-TBO077 | VÁLVULA ESCLUSA BRID. HºDº DN 300mm | UN | 209671 | 0 | 0 | 0%
|  | M-TBO078 | VÁLVULA ESCLUSA BRID. HºDº DN 350mm | UN | 294500 | 0 | 0 | 0%
|  | M-TBO079 | VÁLVULA ESCLUSA BRID. HºDº DN 400mm | UN | 362400 | 0 | 0 | 0%
|  | M-TBO080 | VÁLVULA ESCLUSA BRID. HºDº DN 500mm | UN | 1 | 0 | 0 | 0%
|  | M-TBO081 | VÁLVULA ESCLUSA BRID. HºDº DN 600mm | UN | 1 | 0 | 0 | 0%
|  | M-TBO082 | TUBO PEAD - PE100 - PN10 -Ø 700 mm | m | 39217.57 | 0 | 0 | 0%
|  | M-TBO083 | TUBO PEAD - PE100 - PN10 -Ø 2400 mm | m | 100000 | 0 | 0 | 0%
|  | M-TBO084 | CAÑO PVC 110mm | m | 175 | 0 | 0 | 0%
|  | M-TBO085 | VÁLVULA DE AIRE TRIFUNCIÓN HºDº BRIDADA DN 250mm | UN | 181800 | 0 | 0 | 0%
|  | M-TBO086 | CAÑO PEAD PE 100 - PN 10 - DN 250mm L=6,00m BRIDADO | UN | 15127 | 0 | 0 | 0%
|  | M-TBO087 | CAÑO PVC K 10 JE DN 250mm | m | 2500 | 0 | 0 | 0%
|  | M-TBO088 | CODO 90º PEAD BRIDADO DN 250mm | UN | 6700 | 0 | 0 | 0%
|  | M-TBO089 | CODO 90º PVC JE DN 250mm | UN | 89500 | 0 | 0 | 0%
|  | M-TBO090 | DERIVACIÓN 90º PEAD EF-BRIDA DN 2400X250 mm | UN | 250000 | 0 | 0 | 0%
|  | M-TBO091 | JUNTA AMPLIA TOLERANCIA HºDº DN 250mm | UN | 85000 | 0 | 0 | 0%
|  | M-TBO092 | VALVULA ESFERICA BRIDADA DN 100 | UN | 120000 | 0 | 0 | 0%
|  | M-TBO093 | DERIVACIÓN 90º PEAD EF-BRIDA DN 2400X700 mm | UN | 250000 | 0 | 0 | 0%
|  | M-TBO094 | NIPLE PEAD PE 100 - PN 10 - DN 600mm BRIDA-ESPIGA - L= 0,50m | UN | 22000 | 0 | 0 | 0%
|  | M-TBO095 | JUNTA DE DESARME HºDº DN 700mm | UN | 138204 | 0 | 0 | 0%
|  | M-TBO096 | VÁLVULA MARIPOSA BRID. HºDº DN 600mm C/VOL. Y REDUC. | UN | 585800 | 0 | 0 | 0%
|  | M-TBO097 | NIPLE PEAD PE 100 - PN 10 - DN 700mm BRIDA-ESPIGA - L= 1,60m | UN | 28000 | 0 | 0 | 0%
|  | M-TBO098 | DERIVACIÓN 90º PEAD EF-BRIDA DN 2400X400 mm | UN | 250000 | 0 | 0 | 0%
|  | M-TBO099 | CAÑO PVC 200mm | m | 650 | 0 | 0 | 0%
|  | M-TBO100 | CUPLA ELECTROFISION 2400mm | UN | 50000 | 0 | 0 | 0%
|  | M-TBO101 | CUPLA ELECTROFISION 400mm | UN | 60000 | 0 | 0 | 0%
|  | M-TBO102 | CUPLA ELECTROFISION 700mm | UN | 20000 | 0 | 0 | 0%
|  | M-HORH25 | HORMIGON ELABORADO H25 TRANSPORTADO | m3 | 6117.95 | 0 | 0 | 0%
|  | M-HORH21 | HORMIGON ELABORADO H21 TRANSPORTADO | m3 | 4400 | 0 | 0 | 0% |  | 0%
|  | M-CONASF | CONCRETO ASFALTICO ELABORADO | Tn | 5507.5636 | 0 | 0 | 0%
|  | M-LOSA01 | LOSA HUECA 120-15-610 | Un | 22875 | 0 | 0 | 0%
|  | M-LOSA02 | LOSA HUECA 120-15-620 | Un | 23250 | 0 | 0 | 0%
|  | M-LOSA03 | LOSA HUECA 120-20-680 | Un | 34000 | 0 | 0 | 0%
|  | M-LOSA04 | LOSA HUECA 120-20-720 | Un | 36000 | 0 | 0 | 0%
|  | M-LOSA05 | LOSA HUECA 120-20-745 | Un | 37250 | 0 | 0 | 0%
|  | M-LOSA06 | LOSA HUECA 120-20-750 | Un | 37500 | 0 | 0 | 0%
|  | M-LOSA07 | LOSA HUECA 120-20-760 | Un | 38000 | 0 | 0 | 0%
|  | M-LOSA08 | LOSA HUECA 120-20-675 | Un | 32250 | 0 | 0 | 0%
|  | M-LOSA09 | LOSA HUECA 120-25-785 | Un | 49062.5 | 0 | 0 | 0%
|  | M-LOSA10 | LOSA HUECA 120-25-855 | Un | 53437.5 | 0 | 0 | 0%
|  | M-LOSA11 | LOSA HUECA 120-30-945 | Un | 70875 | 0 | 0 | 0%
|  | M-LOSA12 | LOSA HUECA 120-30-750 | Un | 70875 | 0 | 0 | 0%
|  | M-ADI001 | SIKA LATEX | Ltr | 500 | 0 | 0 | 0%
|  | M-ADI002 | SIKA MONOTOP 615 | Kg | 60 | 0 | 0 | 0%
|  | M-ANDAM | ANDAMIO TUBULAR 2x3x1,3 | Mod | 8000 | 0 | 0 | 0%
|  | M-PAR01 | SEMILLAS DE CESPED | Kg | 280 | 0 | 0 | 0%
|  | M-PAR02 | CORTADERAS SELLOANA | Un | 350 | 0 | 0 | 0%
|  | M-PAR03 | PENNISETUM | Un | 250 | 0 | 0 | 0%
|  | M-PAR04 | STIPA TENUSSIMA | Un | 150 | 0 | 0 | 0%
|  | M-PAR05 | PASPALUM EXALTATUM | Un | 300 | 0 | 0 | 0%
|  | M-PAR06 | CACTACEAS | Un | 200 | 0 | 0 | 0%
|  | M-PAR07 | CRASULASEAS | Un | 400 | 0 | 0 | 0%
|  | M-PAR08 | RESERVORIO 10.000 LTS | Un | 75000 | 0 | 0 | 0%
|  | M-PAR09 | BOMBA CENTRIFUGA P/RIEGO | Un | 27800 | 0 | 0 | 0%
|  | M-PAR10 | CAÑO 1/2" K6 | m | 15.2893 | 0 | 0 | 0%
|  | M-PAR11 | CAÑO PVC CLASE 10 75mm | m | 395 | 0 | 0 | 0%
|  | M-PAR12 | ASPERSOR RADIO 15m | Un | 1100 | 0 | 0 | 0%
|  | M-PAR13 | ELECTROVALVULA 2" | Un | 6500 | 0 | 0 | 0%
|  | M-PAR14 | ACCESORIOS PARA RIEGO | Un | 395 | 0 | 0 | 0%
|  | M-PAR15 | CONTROLADOR | Un | 20000 | 0 | 0 | 0%
|  | M-MOUR01 | BANCO SILLON BKF DURBAN | Un | 100 | 0 | 0 | 0%
|  | M-MOUR02 | CONJUNTO MESA Y BANCOS TIMBAL LISO DURBAN | Un | 100 | 0 | 0 | 0%
|  | M-MOUR03 | CONJUNTO MESA Y BANCOS TIMBAL AJEDRES DURBAN | Un | 100 | 0 | 0 | 0%
|  | M-MOUR04 | BANCO SENTRO DURBAN | Un | 100 | 0 | 0 | 0%
|  | M-MOUR05 | CESTO GROOMY DURBAN | Un | 100 | 0 | 0 | 0%
|  | M-MOUR06 | BEBEDERO RECTANGULAR DURBAN | Un | 100 | 0 | 0 | 0%
|  | M-MOUR07 | MOSAICO HEXAGONAL BARÁ | m2 | 1277.686 | 0 | 0 | 0%
|  | M-MOUR08 | PASTINA COLOR | Kg | 152.8926 | 0 | 0 | 0%
|  | M-MOUR09 | LOSETAS HÁPTICAS DURBAN | m2 | 3324.6875 | 0 | 0 | 0% |  | 0%
|  | M-MOUR10 | JUEGOS MODULARES SM-112 DURBAN | Un | 100 | 0 | 0 | 0%
|  | M-MOUR11 | JUEGOS MODULARES SM-18 DURBAN | Un | 100 | 0 | 0 | 0%
|  | M-MOUR12 | JUEGOS MODULARES SM-43 DURBAN | Un | 100 | 0 | 0 | 0%
|  | M-MOUR13 | PASAMANOS DE DESAFIO CA-0004 DURBAN | Un | 100 | 0 | 0 | 0%
|  | M-MOUR14 | FLEXIÓN PIERNAS CF-4009 DURBAN | Un | 100 | 0 | 0 | 0%
|  | M-MOUR15 | MAQUINA BOGADOR CF-4010 DURBAN | Un | 100 | 0 | 0 | 0%
|  | M-MOUR16 | MAQUINA ELIPTICA CF-4001 DURBAN | Un | 100 | 0 | 0 | 0%
|  | M-MOUR17 | MAQUINA CAMINADOR AEREO CF 4005-DURBAN | Un | 100 | 0 | 0 | 0%
|  | M-MOUR18 | MAQUINA BRAZOS Y HOMBROS CF-4017 INCLUSIVO DURBAN | Un | 100 | 0 | 0 | 0%
|  | M-MOUR19 | MOSAICO GRANITICO | m2 | 1150 | 0 | 0 | 0%
|  | M-MOUR20 | BOLARDO BALA FUNDICION DE HIERRO | Un | 6700 | 0 | 0 | 0%
|  | M-LUUR01 | LUMINARIA ATLANTIS LED C/COLUMNA | Un | 30900 | 0 | 0 | 0%
|  | M-LUUR02 | LUMINARIA VELA | Un | 31900 | 0 | 0 | 0%
|  | M-LUUR03 | LUMINARIA ZENIT | Un | 26400 | 0 | 0 | 0%
|  | M-LUUR04 | COLUMNA DE ALUMBRADO PUBLICO | Un | 8700 | 0 | 0 | 0%
|  | M-LUUR05 | CABLE PROTO 2x6 | m | 135 | 0 | 0 | 0%
|  | M-LUUR06 | TABLERO GENERAL | Un | 6000 | 0 | 0 | 0%
|  | M-LUUR07 | HERRAMIENTAS ELECTRICAS VARIAS | GL | 100 | 0 | 0 | 0%
|  | M-LUUR08 | MALLA ADVERTENCIA | m | 15.5 | 0 | 0 | 0%
|  | M-LUUR09 | CABLE SUB 33KV AL 1x70 CII XLPE | m | 545 | 0 | 0 | 0%
|  | M-LUUR10 | TERMINAL P/1 PUNTA 70mm2 | UN | 5950 | 0 | 0 | 0%
|  | M-ARQ01 | MEMBRANA ASFALTICA GEOTEXTIL | m2 | 289.2562 | 0 | 0 | 0%
|  | M-ARQ02 | PUERTA METALICA EXTERIOR | Un | 25000 | 0 | 0 | 0%
|  | M-ARQ03 | VENTANA METALICA EXTERIOR 1,5x1,5 | Un | 15000 | 0 | 0 | 0%
|  | M-ARQ04 | VIDRIO DE 4mm | m2 | 950 | 0 | 0 | 0%
|  | M-ARQ05 | TEJAS | m2 | 1090 | 0 | 0 | 0%
|  | M-ARQ06 | LADRILLON | mil | 17000 | 0 | 0 | 0% |  | 0%
|  | M-ARQ47 | LADRILLO HUECO 12x18x33 | mil | 28000 | 0 | 0 | 0% |  | 0%
|  | M-ARQ48 | LADRILLO HUECO 18x18x33 | mil | 39500 | 0 | 0 | 0% |  | 0%
|  | M-ARQ07 | PLACA DE YESO 12,5mm x 1,2m x 2,4m | m2 | 249.0817 | 0 | 0 | 0% |  | 0%
|  | M-ARQ07v | PLACA DE YESO 12,5mm x 1,2m x 2,4m VERDE | m2 | 396.0055 | 0 | 0 | 0% |  | 0%
|  | M-ARQ07B | PLACA DE YESO 15mm x 1,2m x 2,4m | m2 | 345.4861 | 0 | 0 | 0% |  | 0% | DESCRIPCION | UM | CANT | UNIT | TOTAL
|  | M-ARQ07C | PLACA DE YESO 15mm x 1,2m x 2,4m VERDE | m2 | 625 | 0 | 0 | 0% |  | 0% | FENOLICO ESP.= 19 MM (3/4") | m2 | 359.1 | $ 1.193,18 | $ 428.471,59
|  | M-ARQ08 | PERFILES DE CHAPA GALVANIZADA (2,6m) p/TABUIQUES | m | 173.0769 | 0 | 0 | 0% |  | 0% | HORMIGON ELABORADO H25 TRANSPORTADO | m3 | 28.18 | $ 6.117,95 | $ 172.403,83
|  | M-ARQ09 | FIJACIONES | UN | 5 | 0 | 0 | 0% |  | 0% | PLACA DE YESO 12,5mm x 1,2m x 2,4m | m2 | 2644 | $ 241,05 | $ 637.327,82
|  | M-ARQ10 | CINTA DURLOCK | UN | 600 | 0 | 0 | 0% |  | 0% | PERFILES DE CHAPA GALVANIZADA (2,6m) p/TABUIQUES | m | 5289 | $ 179,28 | $ 948.186,90
|  | M-ARQ11 | LANA DE VIDRIO ISOVER 2" | m2 | 260.33 | 0 | 0 | 0% |  | 0% | LANA DE VIDRIO ISOVER 2" | m2 | 1202 | $ 260,33 | $ 312.917,36
|  | M-ARQ12 | HIDROFUGO SIKA-1 | Ltr | 35.8554 | 0 | 0 | 0% |  |  | PLACA DE YESO 9mm x 1,2 m x 2,4m | m2 | 784 | $ 235,31 | $ 184.481,18
|  | M-ARQ13 | GUARDACANTO DE ALUMINIO DE 15mm | m | 501.9149 | 0 | 0 | 0% |  |  | PERFIL ANGULO 2" X 3/16" | m | 587 | $ 494,21 | $ 290.104,13
|  | M-ARQ14 | MASILLA DURLOCK | Kg | 57 | 0 | 0 | 0% |  |  | PERFIL C 140X60X20X2 MM | KG | 460 | $ 192,02 | $ 88.327,60
|  | M-ARQ15 | PLACA DE YESO 9mm x 1,2 m x 2,4m | m2 | 235.31 | 0 | 0 | 0% |  | 0%
|  | M-ARQ16 | PLACA CEMENTICIA 8mm 1,2m x 2,4m | m2 | 798.6111 | 0 | 0 | 0% |  | 0%
|  | M-ARQ16b | PLACA CEMENTICIA 6mm 1,2m x 2,4m | m2 | 922.2222 | 0 | 0 | 0% |  | 0%
|  | M-ARQ17 | CINTA TRAMADA SUPERBOARD | UN | 475 | 0 | 0 | 0% |  | 0%
|  | M-ARQ18 | PLACAS DESMONTABLES DURLOCK 60x60 CLASIC | m2 | 541.7815 | 0 | 0 | 0% |  | 0%
|  | M-ARQ19 | LARGUEROS PARA SUJESION DE PLACAS DESMONTABLES | m | 119.9454 | 0 | 0 | 0% |  | 0%
|  | M-ARQ20 | PERIMETRALES PARA SUJESION DE PLACAS DESMONTABLES | m | 60 | 0 | 0 | 0% |  | 0% |  |  |  | 289.2562
|  | M-ARQ21 | BALDOSA GRANITICA 40x40 BLANGINO | m2 | 1165.2893 | 0 | 0 | 0% |  | 0%
|  | M-ARQ22 | PORCELANATO 60x60 | m2 | 1500 | 0 | 0 | 0% |  | 0%
|  | M-ARQ23 | PEGAMENTO P/PISO PORCELANATO (BOLSA 30Kg) | Un | 752.0661 | 0 | 0 | 0%
|  | M-ARQ23b | PEGAMENTO P/PISO CERAMICO (BOLSA 30Kg) | Un | 1289.2562 | 0 | 0 | 0%
|  | M-ARQ24 | CERAMICA 30x60 | m2 | 743.8017 | 0 | 0 | 0% |  | 0%
|  | M-ARQ25 | LISTEL DE ACERO INOXIDABLE | m | 781.8182 | 0 | 0 | 0%
|  | M-ARQ26 | RESTIMIENTO TEXTURABLE | Kg | 123.9669 | 0 | 0 | 0%
|  | M-ARQ27 | REVESTIMIENTO DE PIEDRA | m2 | 1404.9587 | 0 | 0 | 0%
|  | M-ARQ28 | UMBRAL DE GRANITO 20cm | m | 29040.404 | 0 | 0 | 0% |  | 0%
|  | M-ARQ29 | MESADA DE GRANITO | m | 1818.1818 | 0 | 0 | 0%
|  | M-ARQ30 | ESCALON DE GRANITO 30cm x 120cm | m2 | 10454.5455 | 0 | 0 | 0% |  | 0%
|  | M-ARQ31 | PINTURA ASFALTICA | Ltr | 140.3581 | 0 | 0 | 0%
|  | M-ARQ32 | MEMBRANA LIQUIDA ACRILICA | Kg | 206.6116 | 0 | 0 | 0%
|  | M-ARQ33 | MEMBRANA ELASTICA | m2 | 343.3626 | 0 | 0 | 0%
|  | M-ARQ34 | CAÑO AWADUCT 110 | m | 583.8843 | 0 | 0 | 0%
|  | M-ARQ35 | CODO 90° AWADUCT | Un | 151.6612 | 0 | 0 | 0%
|  | M-ARQ36 | EMBUDO AWADUCT | Un | 853.719 | 0 | 0 | 0%
|  | M-ARQ37 | BARANDA DE ACERO INOXIDABLE | m | 8264.4628 | 0 | 0 | 0%
|  | M-ARQ38 | VENTILADOR AXIAL DE 30CM | Un | 10743.8017 | 0 | 0 | 0%
|  | M-ARQ39 | BULON 13mm | Un | 48.4421 | 0 | 0 | 0%
|  | M-ARQ40 | ANCLAJE QUIMICO FISHER V 300 | Un | 2479.3388 | 0 | 0 | 0%
|  | M-ARQ41 | VARILLA ROSCADA FISHER 12,5mm | Un | 123.4711 | 0 | 0 | 0%
|  | M-ARQ42 | ANAFE ELECTRICO 2000W | Un | 3140.4959 | 0 | 0 | 0%
|  | M-ARQ43 | TERMOTANQUE ELECTRICO 55LTS | Un | 22314.0496 | 0 | 0 | 0%
|  | M-ARQ44 | BICICLETERO | Un | 7300.2755 | 0 | 0 | 0%
|  | M-ARQ45 | PUAS ESPANTAPAJAROS | m | 200 | 0 | 0 | 0%
|  | M-ARQ46 | SILICONA EN POMO | Un | 272.7273 | 0 | 0 | 0%
|  | M-FEN09 | FENOLICO 9 MM | m2 | 479.3388 | 0 | 0 | 0%
|  | M-PSTGLV | POSTE TUBULAR ACERO GALV P/CIERRE PERIM h=2.5 | Un | 1000 | 0 | 0 | 0%
|  | M-ALMOLP | ALAMBRADO OLIMPICO h=2.4M | m2 | 350 | 0 | 0 | 0%
|  | M-PRFL2.316 | PERFIL ANGULO 2" X 3/16" | m | 494.21 | 0 | 0 | 0%
|  | M-ELCTRD | ELECTRODOS | KG | 700 | 0 | 0 | 0%
|  | M-RUBRDLV | FIELTRO ASFALTICO LIVIANO | m2 | 100 | 0 | 0 | 0%
|  | M-IGNFMDR | PINTURA IGNIFUGA PARA MADERA | Ltr | 371.9008 | 0 | 0 | 0%
|  | M-MDRENCF | TABLAS 1X6 PARA ENCOFRADO | m | 92.9752 | 0 | 0 | 0%
|  | M-MSQ188 | MALLA SIMA Q188 6mm 15x15 | m2 | 774.7934 | 0 | 0 | 0%
|  | M-MS62020 | MALLA SIMA 6mm 20x20 | m2 | 516.9421 | 0 | 0 | 0%
|  | M-PRFCH | PERFIL C DE CHAPA | KG | 195 | 0 | 0 | 0%
|  | M-PRFCH140 | PERFIL C DE CHAPA 140x60x20x2 | m | 1077.8237 | 0 | 0 | 0%
|  | M-PRFCH80 | PERFIL C DE CHAPA 80x50x15x2 | m | 725.8953 | 0 | 0 | 0%
|  | M-CHPZNC | CHAPA ZINC ACANALADA C25 | m2 | 2200 | 0 | 0 | 0%
|  | M-CHPZNCS | CHAPA ZINC SINUSOIDAL C27 | m2 | 1181.8182 | 0 | 0 | 0%
|  | M-CRMDLM | CORREA MADERA LAMINADA 3" x 12" | m | 2600 | 0 | 0 | 0%
|  | M-PISOMD | PISO MADERA LAUREL | m2 | 1950 | 0 | 0 | 0%
|  | M-ELCOCT10 | CAJA ELECTRICA OCTOGONAL 10X10 | Un | 50 | 0 | 0 | 0%
|  | M-ELCOCT08 | CAJA ELECTRICA OCTOGONAL 8X8 | Un | 50 | 0 | 0 | 0%
|  | M-ELCRCT | CAJA ELECTRICA RECTANGULAR | Un | 68 | 0 | 0 | 0%
|  | M-ELCCOND1 | CONDUCTORES ELÉCTRICOS 1MM A 2.5MM | m | 40 | 0 | 0 | 0%
|  | M-ELCCOND2 | CONDUCTORES ELÉCTRICOS 3MM A 4MM | m | 100 | 0 | 0 | 0%
|  | M-ELCTUBPVC | TUBERÍAS ELÉCTRICAS PVC | m | 316.6667 | 0 | 0 | 0%
|  | M-ELCLLV | LLAVE ELÉCTRICA | Un | 330.5785 | 0 | 0 | 0%
|  | M-ELCTOM | TOMA ELÉCTRICA | Un | 330.5785 | 0 | 0 | 0%
|  | M-ELCTBL40 | TABLERO METÁLICO LIVIANO 40 MOD | Un | 6100 | 0 | 0 | 0%
|  | M-ELCTBL20 | TABLERO METÁLICO LIVIANO 20 MOD | Un | 3800 | 0 | 0 | 0%
|  | M-ELCTBL10 | TABLERO METÁLICO LIVIANO 10 MOD | Un | 1500 | 0 | 0 | 0%
|  | M-ELCTBLPR | TABLERO PRINCIPAL TRIFÁSICO | Un | 5000 | 0 | 0 | 0%
|  | M-ELCLLTMG10 | LLAVE TERMOMAGNÉTICA BIPOLAR | Un | 450 | 0 | 0 | 0%
|  | M-ELCLLTMG20 | LLAVE TERMOMAGNÉTICA TETRAPOLAR | Un | 1440 | 0 | 0 | 0%
|  | M-ELCRDISYT | DISYUNTOR DIFERENCIAL TETRAPOLAR | Un | 5800 | 0 | 0 | 0%
|  | M-ELCDMOV | DETECTOR DE MOVIMIENTO | Un | 1500 | 0 | 0 | 0%
|  | M-ELCPST | PILASTRA EDEMSA | Un | 27000 | 0 | 0 | 0%
|  | M-ELCJAB | JABALINA 5/8 PARA PUESTA A TIERRA c/CAMARA | Un | 2200 | 0 | 0 | 0%
|  | M-ELCARTF | ARTEFACTO ELÉCTRICO DOMESTICO | Un | 6000 | 0 | 0 | 0%
|  | M-SNTPVC110 | CAÑO CLOACAL 110MM | m | 360 | 0 | 0 | 0%
|  | M-SNTPVC60 | CAÑO CLOACAL 60MM | m | 286.25 | 0 | 0 | 0%
|  | M-SNTPPT | PILETA DE PATIO | Un | 725 | 0 | 0 | 0%
|  | M-SNTCINS | CAMARA DE INSPECCIÓN | Un | 7500 | 0 | 0 | 0%
|  | M-SNTCCMR | CAÑO CÁMARA | Un | 670 | 0 | 0 | 0%
|  | M-SNTBTI | BOCA DE TAPADA INSPECCIÓN | Un | 1000 | 0 | 0 | 0%
|  | M-SNTTF2 | CAÑO TERMOFUSIÓN 2" | m |  | 0 | 0 | 0%
|  | M-SNTTF1 | CAÑO TERMOFUSIÓN 1" | m |  | 0 | 0 | 0%
|  | M-SNTTF34 | CAÑO TERMOFUSIÓN 3/4" | m |  | 0 | 0 | 0%
|  | M-SNTTQ55 | TANQUE AGUA FV 5500LT | Un | 120000 | 0 | 0 | 0%
|  | M-INCTABL | Equipo de Bombeo Incendio, 2 bomb cen + 1 Jockey + Tab Elec | Un | 223000 | 0 | 0 | 0%
|  | M-BOMBA112 | Electrobomba 1 1/2 HP | Un | 40219.0083 | 0 | 0 | 0%
|  | M-INDGAP | Inodoro Corto ROCA Gap c/mochila | Un | 10272.7273 | 0 | 0 | 0%
|  | M-INDMNCO | Inodoro Corto ROCA Monaco Confort | Un | 40563.6364 | 0 | 0 | 0%
|  | M-ACCBBAR | Accesorios Baño - Barral p/discapacitados | Un | 2550 | 0 | 0 | 0%
|  | M-ACCBPRT | Accesorios Baño - Porta Rollo | Un | 1487.6033 | 0 | 0 | 0%
|  | M-ACCBAIN | Accesorios Baño - Asiento Inodoro | Un | 2479.3388 | 0 | 0 | 0%
|  | M-ACCBTEMR | Accesorios Baño - Timbre Emergencia | Un | 1603.3058 | 0 | 0 | 0%
|  | M-ACCBTLL | Accesorios Baño - Toallas y Desechos Empotrado | Un | 51239.6694 | 0 | 0 | 0%
|  | M-ACCBDPJ | Accesorios Baño - Dispenser Jabón Liquido | Un | 1900.8264 | 0 | 0 | 0%
|  | M-ACCBEXT | Accesorios Baño - Extractor de Aire | Un | 5371.9008 | 0 | 0 | 0%
|  | M-ACCBSEC | Accesorios Baño - Secamanos | Un | 18831.405 | 0 | 0 | 0%
|  | M-ACCBPHG | Accesorios Baño - Dispenser Papel Higiénico | Un | 3471.0744 | 0 | 0 | 0%
|  | M-ACCESPJ | Accesorios Baño - Espejo 1,20 x 0,60 | Un | 2200 | 0 | 0 | 0%
|  | M-LAVDISC | Lavatorio para Discapacitado | Un | 15600 | 0 | 0 | 0%
|  | M-BACHA | Bacha Acero Inox 38 x 28 | Un | 2396.6942 | 0 | 0 | 0%
|  | M-GRIFDECA | Grifería Lavatorio Deca | Un | 12866.9421 | 0 | 0 | 0%
|  | M-GRIFMNC | Grifería Lavatorio Monocomando | Un | 2200 | 0 | 0 | 0%
|  | M-GRIFCCN | Grifería Cocina Monocomando | Un | 5950.4132 | 0 | 0 | 0%
|  | M-GRIFDISC | Grifería Lavatorio Discapacitado | Un | 16842.1488 | 0 | 0 | 0%
|  | M-DUCHAV | Cuadro Ducha Antivandálico | Un | 28536.3636 | 0 | 0 | 0%
|  | M-MNGMINI | Mingitorio Mini Urinario | Un | 7599.1736 | 0 | 0 | 0%
|  | M-MNGMINIK | Kit de Instalación Mingitorio | Un | 0 | 0 | 0 | 0%
|  | M-MNGVLV | Valvula Descarga Mingitorio | Un | 3200 | 0 | 0 | 0%
|  | M-SAN32 | CAÑO 1" TERMOFUSION | m | 195.5 | 0 | 0 | 0%
|  | M-SAN33 | CAÑO 3/4" TERMOFUSION | m | 209 | 0 | 0 | 0%
|  | M-SAN33.1 | CAÑO 1/2" TERMOFUSION | m | 137.5 | 0 | 0 | 0%
|  | M-SAN34 | LLAVE DE PASO 3/4 TERMOFUSION | Un | 730 | 0 | 0 | 0%
|  | M-SAN35 | ACCESORIOS 3/4" TERMOFUSION | Un | 100 | 0 | 0 | 0%
|  | M-SAN37 | LLAVE DE PASO 1" TERMOFUSION | Un | 850 | 0 | 0 | 0%
|  | M-ZINGGALV | Zinguería Chapa Galvanizada | m | 1200 | 0 | 0 | 0%
|  | M-VNTEXTR | Extractor 4pulg, 20W | Un | 2200 | 0 | 0 | 0%
|  | M-VNTCND | Conducto Chapa Galv 30x30 | m | 450 | 0 | 0 | 0%
|  | M-VNTSBR | Sombrerete Chapa Galv tipo Spyro | Un | 5000 | 0 | 0 | 0%
|  | M-PLVBDT | Boca de DesaGúe Pluvial Premoldeada | Un | 1500 | 0 | 0 | 0%
|  | M-PLV110 | CAÑO PLUVIAL 110MM | m | 360 | 0 | 0 | 0%
|  | M-MEMBAZF | MEMBRANA ASFALTICA C/ALUM 4MM | m2 | 295 | 0 | 0 | 0%
|  | M-ADN420.8 | Varilla de Acero ADN 420, fe 8mm | m | 90 | 0 | 0 | 0%
|  | M-ADN420.6 | Varilla de Acero ADN 420, fe 6mm | m | 60 | 0 | 0 | 0%
|  | M-ARGREV | Arena Gruesa Para Revoques | m3 | 1500 | 0 | 0 | 0%
|  | M-MEMLIQ | Membrana Líquida | kg | 305 | 0 | 0 | 0%
|  | M-ANCQUIM | Anclaje Químico p/hormigón Sika Anchorfix 2 | m | 1100 | 0 | 0 | 0% |  |  |  |  | 100x100x2 | 11730 | 6.17 | 316.8558
|  | M-CESTRUC | Caño Estructural | kg | 300 | 0 | 0 | 0% |  |  |  |  | 100x100x1.6 | 9790 | 4.95 | 329.6296
|  | M-CESTRUC2020 | Caño Estructural 20x20x2 | m | 344.3526 | 0 | 0 | 0% |  |  |  |  | 100x100x1.6 | 9790 | 4.95 | 329.6296
|  | M-CESTRUC4060 | Caño Estructural 40x60x2 | m | 826.4463 | 0 | 0 | 0% |  |  |  |  | 100x100x1.6 | 9790 | 4.95 | 329.6296
|  | M-VIGUETA | Vigueta tipo PREAR | kg | 696.3575 | 0 | 0 | 0% | [6 empty] | 4.95 | 0
|  | M-LOSETA 12CM | Loseta Cerámica 11x25x38cm | kg | 106 | 0 | 0 | 0% | [6 empty] | 4.95 | 0
|  | M-HIDR75 | Hidrante 75mm | Un | 147107.438 | 0 | 0 | 0%
|  | M-RGTCLOC | Marco y Tapa Boda de Registro Cloacal | Un | 18952.0661 | 0 | 0 | 0%
|  | M-PVC1000 | Tubería PVC Corrugado 1000mm | m | 18240 | 0 | 0 | 0%
|  | M-INCGALV75 | Tubería Galvanizada para Incendio roscado 75mm | m | 3002.3244 | 0 | 0 | 0%
|  | M-INCEXTC5 | Extintor CO2 5kg | Un | 12396.6942 | 0 | 0 | 0%
|  | M-INCEXTP5 | Extintor ABC 5kg | Un | 4545.4545 | 0 | 0 | 0%
|  | M-INCEXTP50 | Extintor ABC 50kg rodante | Un | 57024.7934 | 0 | 0 | 0%
|  | M-INCSOPEX | Soporte Extintor 5kg | Un | 200 | 0 | 0 | 0%
c |  | M-INCSLEX | Señalización Reglamentaria Extintor | Un | 160 | 0 | 0 | 0%
|  | M-INCPULS | Caja Alarma Incendio con Pulsador | Un | 2115.7025 | 0 | 0 | 0%
|  | M-INCVALV | Válvula de Incendio Tipo Teatro 2 1/2 | Un | 5365.2893 | 0 | 0 | 0%
|  | M-INCGAB | Gabinete Para Manguera Contra Incendio | Un | 2561.9835 | 0 | 0 | 0%
|  | M-INCVESF | Válvula Esférica 75mm | Un | 9648.7603 | 0 | 0 | 0%
|  | M-INCMANG | Manguera Incendio 45mm, 25m | Un | 13901.6529 | 0 | 0 | 0%
|  | M-INCLNZ | Lanza Incendio con Boquilla, 45mm | Un | 1380.1653 | 0 | 0 | 0%
|  | M-INCBIMPL | Bonca y Válvula de Impulsión Incendio | Un | 7280 | 0 | 0 | 0%
|  | M-INCTPNICH | Marco y Tapa Nicho de Válvula de Impulsión | Un | 3631.405 | 0 | 0 | 0%
|  | M-INCLLAJS | Llave de Ajuste Manguera de Incendio Alum | Un | 446 | 0 | 0 | 0%
|  | M-INCTABL | Equipo de Bombeo Incendio, 2 bomb cen + 1 Jockey + Tab Elec | Un | 223000 | 0 | 0 | 0%
|  | M-ILUM04 | CARTEL INDICADOR DE SALIDA LED | Un | 1650 | 0 | 0 | 0%
[6 empty] | 0 | 0 | 0% | [6 empty] | 4.95 | 0
| 398 | SUBCONTRATOS |  |  |  |  | 0 | 0%
|  | S-AMB12 | Aguas subterraneas: | bimestral | 7600 | 0 | 0 | 0%
|  | S-ALQ | ALQUILER DE CAMPAMENTOS | m2/MES | 2551.25 | 0 | 0 | 0%
|  | S-S08ALQ | ALQUILER GRUA 40 TN | hr | 160 | 0 | 0 | 0%
|  | S-AIA | ANCLAJE INYECTADO | m | 229.2567 | 0 | 0 | 0%
|  | S-ASERRADO | ASERRADO DE JUNTAS | M | 10 | 0 | 0 | 0%
|  | S-S10ASE | ASERRADO DE JUNTAS | M | 10 | 0 | 0 | 0%
|  | S-TOPO | ASESORAMIENTO TOPOGRAFICO | GL | 1 | 0 | 0 | 0%
|  | S-ASESOR | ASESORIAS EN OBRADORES | MES | 1000 | 0 | 0 | 0%
|  | S-AUSCU | Auscultación Casa de Máquinas | gl | 1 | 0 | 0 | 0%
|  | S-AUSC | Auscultación zona de presa | gl | 1 | 0 | 0 | 0%
|  | S-S13AUS | Auscultación zona de presa | gl | 1 | 0 | 0 | 0%
|  | S-AUTO | AUTOMATISMO Y CONTROL | Gl | 585000 | 0 | 0 | 0%
|  | S-S15BAN | Banquina darsena de detension de vehiculos 45 m3 | UN | 1923 | 0 | 0 | 0%
|  | S-ANCCIL | BARRAS DE ANCLAJE DE CILINDROS | m | 70.4167 | 0 | 0 | 0%
|  | S-S17BAS | Base estabilizada darsena de detension de vehiculos 42 m3 | UN | 2547.72 | 0 | 0 | 0%
|  | S-S82MAN | CABLE SUBTERRANEO | m | 15 | 0 | 0 | 0%
|  | S-S69ILU | CÁMARAS DE HORMIGÓN DE TIRO Y DERIVACIÓN | u | 315.604 | 0 | 0 | 0%
|  | S-S96PLA | Camioneta para la inspeccion | MES | 21000 | 0 | 0 | 0%
|  | S-S144ILU | CAMIONETA PARA SUPERVISION | mes | 3200 | 0 | 0 | 0%
|  | S-S03AGU | CANON DE AGUA | m3 | 100 | 0 | 0 | 0%
|  | S-S23CA0 | CANON DE EXPLOT. CANTERA | m3b | 1.5 | 0 | 0 | 0%
|  | S-S22CA0 | CANON DE EXPLOT. YAC. P/PEDRAPLEN | m3b | 3 | 0 | 0 | 0%
|  | S-S20CA0 | CANON DE EXPLOT. YAC.ALT2 | ha | 8000 | 0 | 0 | 0%
|  | S-S21CA0 | CANON DE EXPLOT. YAC.ALT3 | ha | 3000 | 0 | 0 | 0%
|  | S-S18CA0 | CANON DE EXPLOT. YACIMIENTOS | m3b | 100 | 0 | 0 | 0%
|  | S-GG | CARTEL DE OBRA | GL | 10000 | 0 | 0 | 0%
|  | S-CERR | CERRAMIENTOS Y TECHADOS | M2 | 180 | 0 | 0 | 0%
|  | S-REJA | COLOCACION DE REJA EN CÁMARA DE ACEITE (Metálica Galvanizada) | M2 | 150 | 0 | 0 | 0%
|  | S-S70ILU | COLUMNA DE ACERO PARA ALUMBRADO PUBLICO - 12 METROS DE ALTURA LIBRE. INCLUIDO ARTEFACTO DE | u | 2804.9 | 0 | 0 | 0%
|  | S-AMB5 | Conformación y acondicionamiento final de depósitos para excedentes de excavación | Gl | 35000 | 0 | 0 | 0%
|  | S-S37DIS | CONSIDERADO EN ITEM BARANDA PUENTES | . | 0 | 0 | 0 | 0%
|  | S-ALAMB | CONSTRUCCION DE ALAMBRADOS | M | 5 | 0 | 0 | 0%
|  | S-CERCO | CONSTRUCCION DE CERO PERIMETRAL | M | 1500 | 0 | 0 | 0%
|  | S-CIMBRAS | CONSTRUCCION DE CIMBRAS | UN | 200 | 0 | 0 | 0%
|  | S-EDIFICIO1 | CONSTRUCCION DE EDIFICIO TIPO 1 | M2 | 900 | 0 | 0 | 0%
|  | S-S42EDI | CONSTRUCCION DE EDIFICIO TIPO 1 | M2 | 900 | 0 | 0 | 0%
|  | S-EDIFICIO2 | CONSTRUCCION DE EDIFICIO TIPO 2 | M2 | 700 | 0 | 0 | 0%
|  | S-S43EDI | CONSTRUCCION DE EDIFICIO TIPO 2 | M2 | 700 | 0 | 0 | 0%
|  | S-TRANQ | CONSTRUCCION DE TRANQUERA | UN | 500 | 0 | 0 | 0%
|  | S-S31CON | Construccion Viviendas | m2 | 750 | 0 | 0 | 0%
|  | S-S143ILU | CONSUMIBLES CAMIONETA P/SUPERVISION | km | 0.6 | 0 | 0 | 0%
|  | S-CONSU | CONSUMIBLES CAMPAMENTO (OFIC-SG-SEG-MA) | MES | 1 | 0 | 0 | 0%
|  | S-CTG | Contingencias | gl | 1 | 0 | 0 | 0%
|  | S-AMB6 | Control de emisión de humos | mes | 3500 | 0 | 0 | 0%
|  | S-AMB7 | Control de emisión de polvos | mes | 4500 | 0 | 0 | 0%
|  | S-AMB8 | Control de equipos y horarios de trabajo | mes | 4500 | 0 | 0 | 0%
|  | S-S83MCO | CRUCE DE CALZADA | un | 5000 | 0 | 0 | 0%
|  | S-CA0020 | Derechos y cánon | m3b | 1 | 0 | 0 | 0%
|  | S-Desmoche | DESMOCHE DE PILOTES | $/M3 | 250 | 0 | 0 | 0%
|  | S-S33Des | DESMOCHE DE PILOTES | $/M3 | 250 | 0 | 0 | 0%
|  | S-CAMP | EDIFICIOS DE CAMPAMENTOS | M2 | 1530.75 | 0 | 0 | 0%
|  | S-S24CAM | EDIFICIOS DE CAMPAMENTOS | M2 | 600 | 0 | 0 | 0%
|  | S-MPI020 | EJECUCION DE MICROPILOTES | m | 229.2567 | 0 | 0 | 0%
|  | S-S97PLA | EJECUCION DE MICROPILOTES | m | 229.2567 | 0 | 0 | 0%
|  | S-S137TRA | EJECUCION INYECC. CONSOLID. LECHADA | Tn | 1875 | 0 | 0 | 0%
|  | S-S136TOP | EJECUCION INYECC. CONSOLID. MORTERO | Tn | 220 | 0 | 0 | 0%
|  | S-S135TER | EJECUCION INYECCIONES DE BENTONITA | Tn | 385 | 0 | 0 | 0%
|  | S-ECOM | Electrificación de compartos | gl | 130000 | 0 | 0 | 0%
|  | S-S41ECO | Electrificación de compartos | gl | 130000 | 0 | 0 | 0%
|  | S-S45ENR | Enripiado para badenes | m3 | 34.18 | 0 | 0 | 0%
|  | S-EQOF4 | EQUIPAMIENTO PARA DORMITORIOS | UN | 500 | 0 | 0 | 0%
|  | S-S50EQO | EQUIPAMIENTO PARA DORMITORIOS | UN | 500 | 0 | 0 | 0%
|  | S-EQOF3 | EQUIPAMIENTO PARA ENFERMERIA | UN | 10000 | 0 | 0 | 0%
|  | S-S49EQO | EQUIPAMIENTO PARA ENFERMERIA | UN | 15000 | 0 | 0 | 0%
|  | S-EQOF2 | EQUIPAMIENTO PARA LABORATORIO | UN | 10000 | 0 | 0 | 0%
|  | S-S48EQO | EQUIPAMIENTO PARA LABORATORIO | UN | 3500 | 0 | 0 | 0%
|  | S-EQOF1 | EQUIPAMIENTO PARA OFICINAS | UN | 10000 | 0 | 0 | 0%
|  | S-EQOF8 | EQUIPAMIENTO TECNICO PARA LABORATORIO | UN | 10000 | 0 | 0 | 0%
|  | S-S54EQO | EQUIPAMIENTO TECNICO PARA LABORATORIO | UN | 17500 | 0 | 0 | 0%
|  | S-EQOF6 | EQUIPAMIENTO TECNICO PARA PRODUCCION | UN | 10000 | 0 | 0 | 0%
|  | S-S52EQO | EQUIPAMIENTO TECNICO PARA PRODUCCION | UN | 300 | 0 | 0 | 0%
|  | S-EQOF9 | EQUIPAMIENTO TECNICO PARA SEGURIDAD | UN | 10000 | 0 | 0 | 0%
|  | S-S55EQO | EQUIPAMIENTO TECNICO PARA SEGURIDAD | UN | 200 | 0 | 0 | 0%
|  | S-EQOF10 | EQUIPAMIENTO TECNICO PARA TALLER | UN | 10000 | 0 | 0 | 0%
|  | S-S47EQO | EQUIPAMIENTO TECNICO PARA TALLER | UN | 10000 | 0 | 0 | 0%
|  | S-EQOF7 | EQUIPAMIENTO TECNICO PARA TOPOGRAFIA | UN | 10000 | 0 | 0 | 0%
|  | S-S53EQO | EQUIPAMIENTO TECNICO PARA TOPOGRAFIA | UN | 25000 | 0 | 0 | 0%
|  | S-EQOF5 | EQUIPAMIENTOS PARA CASAS | UN | 100000 | 0 | 0 | 0%
|  | S-S51EQO | EQUIPAMIENTOS PARA CASAS | UN | 10000 | 0 | 0 | 0%
|  | S-ESTRUC | ESTRUCTURAS METALICAS (TIPO CABRIADA - Montada) | KG | 8 | 0 | 0 | 0%
|  | S-S56EST | ESTRUCTURAS METALICAS (TIPO CABRIADA - Montada) | KG | 8 | 0 | 0 | 0%
|  | S-EIA | ESTUDIO DE IMPACTO AMBIENTAL | GL | 15000 | 0 | 0 | 0%
|  | S-S44EIA | ESTUDIO DE IMPACTO AMBIENTAL | GL | 15000 | 0 | 0 | 0%
|  | S-SUELOS | ESTUDIOS DE SUELOS S/PLIEGO | GL | 50000 | 0 | 0 | 0%
|  | S-S132SUP | ESTUDIOS DE SUELOS S/PLIEGO | GL | 35000 | 0 | 0 | 0%
|  | S-MCOL | Excavación de muro colado | m2 | 240 | 0 | 0 | 0%
|  | S-S93PI0 | Excavación de muro colado | m2 | 240 | 0 | 0 | 0%
|  | S-EXPILO | EXCAVACION DE PILOTES | M3 | 380 | 0 | 0 | 0%
|  | S-S57EXP | EXCAVACION DE PILOTES | M3 | 380 | 0 | 0 | 0%
|  | S-PI080 | EXCAVACION DE PILOTES DE 0,80 M | M3 | 380 | 0 | 0 | 0%
|  | S-S103REF | EXCAVACION DE PILOTES DE 0,80 M | M3 | 380 | 0 | 0 | 0%
|  | S-PI100 | EXCAVACION DE PILOTES DE 1,00 M | M3 | 380 | 0 | 0 | 0%
|  | S-S104REJ | EXCAVACION DE PILOTES DE 1,00 M | M3 | 380 | 0 | 0 | 0%
|  | S-PI120 | EXCAVACION DE PILOTES DE 1,20 M | M3 | 380 | 0 | 0 | 0%
|  | S-S105RES | EXCAVACION DE PILOTES DE 1,20 M | M3 | 380 | 0 | 0 | 0%
|  | S-ROCA | EXCAVACIONES EN ROCA | M3 | 30 | 0 | 0 | 0%
|  | S-S121SP | EXCAVACIONES EN ROCA | M3 | 30 | 0 | 0 | 0%
|  | S-AMB3 | Fase de abandono de campamento, obradores e instalaciones afines | Gl | 25000 | 0 | 0 | 0%
|  | S-AMB4 | Fase de abandono de yacimientos y/o canteras | Gl | 18500 | 0 | 0 | 0%
|  | S-GALP | GALPONES METALICOS | M2 | 25512.5 | 0 | 0 | 0%
|  | S-S58GAL | GALPONES METALICOS | M2 | 270 | 0 | 0 | 0%
|  | S-AMB10 | Gestión de residuos asimilables a domésticos | mes | 4250 | 0 | 0 | 0%
|  | S-AMB9 | Gestión de residuos peligrosos | mes | 3850 | 0 | 0 | 0%
|  | S-S61HH2 | GUARDAGANADO TIPO PARRILLA | UN | 82120 | 0 | 0 | 0%
|  | S-VHF | HANDYES-BASES Y REPETIDORAS | GL | 1 | 0 | 0 | 0%
|  | S-S150ILU | HANDYES-BASES Y REPETIDORAS | GL | 1449110 | 0 | 0 | 0%
|  | S-S63ICL | Hormigon darsena de detension de vehiculos 200 m2 | UN | 16212 | 0 | 0 | 0%
|  | S-AMB14 | Inducción ambiental y registro de atropeyo de fauna | mes | 4800 | 0 | 0 | 0%
|  | S-ID | INGENIERIA DE DETALLE | GL | 150000 | 0 | 0 | 0%
|  | S-INGED | Ingeniería de Detalle | gl | 1000 | 0 | 0 | 0%
|  | S-S85MOV | Ingeniería de Detalle | gl | 1 | 0 | 0 | 0%
|  | S-S68ILU | INSTALACIÓN DE CABLE TIPO IRAM 2178 4 x 16 mm2 | m | 40.01 | 0 | 0 | 0%
|  | S-INSTSC | INSTALACION DE SISTEMAS DE COMUNICACIÓN | GL | 153075 | 0 | 0 | 0%
|  | S-S88PAR | INSTALACION DE SISTEMAS DE COMUNICACIÓN | GL | 153075 | 0 | 0 | 0%
|  | S-ICLO | INSTALACIONES CLOACALES | GL | 15000 | 0 | 0 | 0%
|  | S-S64ID | INSTALACIONES CLOACALES | GL | 15000 | 0 | 0 | 0%
|  | S-IPOT | INSTALACIONES DE AGUA POTABLE | GL | 15000 | 0 | 0 | 0%
|  | S-S89PCA | INSTALACIONES DE AGUA POTABLE | GL | 15000 | 0 | 0 | 0%
|  | S-PLANTA | INSTALACIONES DE PLANTAS DE HGON Y OTRAS | M2 | 250 | 0 | 0 | 0%
|  | S-S106RES | INSTALACIONES DE PLANTAS DE HGON Y OTRAS | M2 | 250 | 0 | 0 | 0%
|  | S-INSTALA | INSTALACIONES EN CAMPAMENTO (ELEC.SANIT.ETC) | M2 | 150 | 0 | 0 | 0%
|  | S-S87MPI | INSTALACIONES EN CAMPAMENTO (ELEC.SANIT.ETC) | M2 | 150 | 0 | 0 | 0%
|  | S-S90PCP | JUNTA THORMAC | m | 280 | 0 | 0 | 0%
|  | S-LF | LIMPIEZA FINAL DE OBRA | GL | 1 | 0 | 0 | 0%
|  | S-S79IPO | LUMINARIA 150w | un | 350 | 0 | 0 | 0%
|  | S-S78INS | LUMINARIA 250w | un | 400 | 0 | 0 | 0%
|  | S-MANTSC | MANTENIMIENTO Y ALQUILER | MES | 1 | 0 | 0 | 0%
|  | S-AMB20 | Medidas de proteccion y mitigacion ambiental | GL | 36000 | 0 | 0 | 0%
|  | S-S126SUM | MENSULA C/PLACA 2,4x1,2m | un | 10000 | 0 | 0 | 0%
|  | S-S125SUM | MENSULA C/PLACA 3x2m | un | 12000 | 0 | 0 | 0%
|  | S-S35DIS | MOV. EQUIPO SUBC. PILOTE PRE-EXCAV. | gl | 70000 | 0 | 0 | 0%
|  | S-S111ROC | Movilizacion | $ | 1 | 0 | 0 | 0%
|  | S-MOV | MOVILIZACION DE OBRA | GL | 1 | 0 | 0 | 0%
|  | S-S36DIS | MURO DE PIE DE REVESTIM. PUENTES | m | 480 | 0 | 0 | 0%
|  | S-AMB11 | Parametros de diseño y obras de control de erosion | bimestral | 16500 | 0 | 0 | 0%
|  | S-PARQU | PARQUIZACION | M2 | 20 | 0 | 0 | 0%
|  | S-PERFORA | PERFORACIÓN E INSTALACIÓN ANCLAJE F24 | M | 15 | 0 | 0 | 0%
|  | S-S102PTA | PERFORACIÓN E INSTALACIÓN ANCLAJE F24 | M | 15 | 0 | 0 | 0%
|  | S-PHD | PERFORACION HORIZONTAL DIRIGIDA | m | 81640 | 0 | 0 | 0%
|  | S-AMB1 | Permisos ambientales | Gl | 50000 | 0 | 0 | 0%
|  | S-AMB17 | Plan de comunicación social, medidas de señalización preventiva, inducción ambiental a personal | mes | 1800 | 0 | 0 | 0%
|  | S-PLAYA | PLAYA DE PREMOLDEADOS | GL | 50000 | 0 | 0 | 0%
|  | S-S107RES | PLAYA DE PREMOLDEADOS | GL | 50000 | 0 | 0 | 0%
|  | S-S127SUM | PORTICO | un | 30000 | 0 | 0 | 0%
|  | S-S124SUM | PORTICO C/PLACA 6x2m | un | 32000 | 0 | 0 | 0%
|  | S-PORTON | PORTON DE ACCESO | UN | 2500 | 0 | 0 | 0%
|  | S-S108RES | PORTON DE ACCESO | UN | 2500 | 0 | 0 | 0%
|  | S-POSTE | POSTE PREMOLDEADO | UN | 120 | 0 | 0 | 0%
|  | S-S109RES | POSTE PREMOLDEADO | UN | 120 | 0 | 0 | 0%
|  | S-INSPEC | PRESTACIONES A LA INSPECCION | MES | 25000 | 0 | 0 | 0%
|  | S-S16BAR | Prov.y Colocación de Barandas p/puente(Fleax Beam y Peatonal) | m | 320 | 0 | 0 | 0%
|  | S-COMIDA | Provisión de Comida en Campamento | gl | 1 | 0 | 0 | 0%
|  | S-S28COM | Provisión de Comida en Campamento | gl | 1 | 0 | 0 | 0%
|  | S-HH21 | PROVISION DE H21 | M3 |  | 0 | 0 | 0%
|  | S-S62HOR | PROVISION DE H21 | M3 | 200 | 0 | 0 | 0%
|  | S-GEOMEM | Provisión e Instalación Geomembrana | m2 | 15.5 | 0 | 0 | 0%
|  | S-S59GEO | Provisión e Instalación Geomembrana | m2 | 15.5 | 0 | 0 | 0%
|  | S-S84MET | PROVISION POSTE S.O.S. | un | 18000 | 0 | 0 | 0%
|  | S-ALCANT | Provisión y colocación de alcantarilla (Hgon) | m | 375 | 0 | 0 | 0%
|  | S-S06ALC | Provisión y colocación de alcantarilla (Hgon) | m | 375 | 0 | 0 | 0%
|  | S-PCARM | Provisión y colocación de armaduras | kg | 3.8 | 0 | 0 | 0%
|  | S-S99POS | Provisión y colocación de armaduras | kg | 3.8 | 0 | 0 | 0%
|  | S-METAL | Provisión y montaje de estructuras metálicas | kg | 12 | 0 | 0 | 0%
|  | S-S94PI1 | Provisión y montaje de estructuras metálicas | kg | 12 | 0 | 0 | 0%
|  | S-PEJ | PROYECTO EJECUTIVO | GL | 300000 | 0 | 0 | 0%
|  | S-S0228A | Prueba de Carga | $/m2 | 1 | 0 | 0 | 0%
|  | S-PCPilote | PRUEBA DE CARGA PILOTES | $/M3 | 100 | 0 | 0 | 0%
|  | S-S100POZ | PRUEBA DE CARGA PILOTES | $/M3 | 100 | 0 | 0 | 0%
|  | S-PTATRA | Puesta a tierra de Subestación | m2 | 300 | 0 | 0 | 0%
|  | S-S112SEG | Puesta a tierra de Subestación | m2 | 300 | 0 | 0 | 0%
|  | S-S29CON | Reconstruccion/Montaje Galpones | m2 | 500 | 0 | 0 | 0%
|  | S-S77INS | Red de Alumbrado Público | m | 115 | 0 | 0 | 0%
|  | S-S75ING | Red de Media Tensión | m | 129 | 0 | 0 | 0%
|  | S-S76INS | Red Domiciliaria | m | 85 | 0 | 0 | 0%
|  | S-S113SEÑ | Refugio de 6 m2 segun especificaciones | UN | 2100 | 0 | 0 | 0%
|  | S-AMB19 | Relocalizacion de pyrrhocactus aff.bulbocalyx | GL | 36000 | 0 | 0 | 0%
|  | S-AMB13 | Residuos y sustancias peligrosas: Disposición de efluentes cloacales en obradores | MES | 1800 | 0 | 0 | 0%
|  | S-S117SEÑ | REUBICACION CAÑERIA DE AGUA | m | 250 | 0 | 0 | 0%
|  | S-S115SEÑ | REUBICACION GASODUCTO | m | 500 | 0 | 0 | 0%
|  | S-S116SEÑ | REUBICACION LINEA ELECTRICAS AEREAS | m | 75 | 0 | 0 | 0%
|  | S-MEC01 | Rolado de los perfiles | Tn | 1500 | 0 | 0 | 0%
|  | S-S73ILU | S.E.T.A | u | 31528.881 | 0 | 0 | 0%
|  | S-AMB18 | Seguimiento de la generación de empleo, Ingreso de personal | mes | 2500 | 0 | 0 | 0%
|  | S-SEGU | SEGUROS DE OBRA (EQUIPOS-PERSONAL-ETC) | MES | 1 | 0 | 0 | 0%
|  | S-S122SUE | SEGUROS DE OBRA (EQUIPOS-PERSONAL-ETC) | MES | 5000 | 0 | 0 | 0%
|  | S-S123SUM | SEÑAL VERTICAL C/POSTE MADERA | m2 | 490 | 0 | 0 | 0%
|  | S-S128SUP | SEÑALIZ. HORIZ. C/PINT. ACRILICA | m2 | 18 | 0 | 0 | 0%
|  | S-S129SUP | SEÑALIZ. HORIZ. EXTR. esp= 3 mm | m2 | 2080 | 0 | 0 | 0%
|  | S-S130SUP | SEÑALIZ. HORIZ. PULV. esp=1,50 mm | m2 | 945 | 0 | 0 | 0%
|  | S-AMB16 | Señalización e inducción ambiental | mes | 3520 | 0 | 0 | 0%
|  | S-AMB15 | Separación, conservación y reposición de suelos orgánicos | mes | 3850 | 0 | 0 | 0%
|  | S-SP | SERVICIOS PUBLICOS EN OBRADOR (LUZ-TELEF-AGUA-ETC) | MES | 1 | 0 | 0 | 0%
|  | S-SPCEL | TELEFONIA CELULAR | MES | 1000 | 0 | 0 | 0%
|  | S-S12ASP | SUBC. COLOC.BACHEO | m3 | 600 | 0 | 0 | 0%
|  | S-S34DIS | SUBC. PILOTE PRE-EXCAVADO Ø 1,50 m | m | 370 | 0 | 0 | 0%
|  | S-S148ILU | SUBC.TRANSP.ARIDOS DE CANTERA | m3s.km | 0.24 | 0 | 0 | 0%
|  | S-S149ILU | SUBC.TRANSP.ARIDOS EN OBRA | m3s.km | 0.35 | 0 | 0 | 0%
|  | S-S139TRA | SUBCONTRATO EMPRADIZACION | m2 | 5 | 0 | 0 | 0%
|  | S-S141VYH | SUBCONTRATO FORESTACION | un | 185 | 0 | 0 | 0%
|  | S-S39DIS | SUBCONTRATO FRESADO Esp.6 cm | m2 | 2.5 | 0 | 0 | 0%
|  | S-S140VHF | SUBCONTRATO LINEAS REGLAMENTARIAS | m2 | 18.75 | 0 | 0 | 0%
|  | S-S138TRA | SUBCONTRATO REVEGETALIZACION | m2 | 2 | 0 | 0 | 0%
|  | S-S40DIS | SUBCONTRATO SELLADO DE GRIETAS | ml | 1.7 | 0 | 0 | 0%
|  | S-S133SUP | SUBCONTRATO TESADO CABLES | día | 690 | 0 | 0 | 0%
|  | S-S80JUN | TABLERO | un | 5000 | 0 | 0 | 0%
|  | S-S74ILU | TABLERO DE ALUMBRADO PÚBLICO | u | 9444.264 | 0 | 0 | 0%
|  | S-S66ILU | TENDIDO DE CAÑERO SUBTERRÁNEO - CAÑOS DE PVC EN TERRENO NO PAVIMENTADO | m | 34.775 | 0 | 0 | 0%
|  | S-S67ILU | TENDIDO DE CAÑERO SUBTERRÁNEO - CAÑOS DE PVC EN TERRENO PAVIMENTADO | m | 113.882 | 0 | 0 | 0%
|  | S-S0128 | Terminaciones | $/m2 | 1 | 0 | 0 | 0%
|  | S-TERMN | Terminaciones en Casa de Máquinas | gl | 1 | 0 | 0 | 0%
|  | S-S145ILU | Terminaciones en Casa de Máquinas | gl | 1 | 0 | 0 | 0%
|  | S-S19CA0 | TERRENO | m2 | 100 | 0 | 0 | 0%
|  | S-S81LF | TRANSFORMADOR | un | 8000 | 0 | 0 | 0%
|  | S-S72ILU | TRASLADO DE LÍNEA EXISTENTE | m | 1 | 0 | 0 | 0%
|  | S-S120SEÑ | TRASLADO DE LINEAS DE BT | m | 238 | 0 | 0 | 0%
|  | S-S119SEÑ | TRASLADO DE LINEAS DE MT | m | 675 | 0 | 0 | 0%
|  | S-S118SEÑ | TRASLADO DE SERVICIOS PUBLICOS | Gl | 50000 | 0 | 0 | 0%
|  | S-S38DIS | TRASLADO EQUIPO DE PILOTAJE | gl | 7500 | 0 | 0 | 0%
|  | S-POZO | TUBERIAS PARA AGUA | M | 20 | 0 | 0 | 0%
|  | S-S110RES | TUBERIAS PARA AGUA | M | 20 | 0 | 0 | 0%
|  | S-S134SUP | VARIOS SERVICIO TESADO CABLES | día | 450 | 0 | 0 | 0%
|  | S-VYH | VIAJES Y HOTELES | MES | 1 | 0 | 0 | 0%
|  | S-S151ILU | VIAJES Y HOTELES | MES | 3500 | 0 | 0 | 0% |  | E.Electrica | NO
|  | S-S142GUA | VIVIENDA INSPECCION | mes | 3000 | 0 | 0 | 0% |  | Redondeo | NO
|  | S-MET001 | REPARACION DE COMPUERTAS | GL | 204.1 | 0 | 0 | 0%
|  | S-MET002 | REPARACION DE PIEZAS FIJAS | GL | 306.15 | 0 | 0 | 0%
|  | S-MET003 | REPARACION SISTEMA DE IZAJE | GL | 1000 | 0 | 0 | 0%
|  | S-MET004 | SISTEMATIZACION DE PARTIDOR | GL | 1000 | 0 | 0 | 0%
|  | S-MET005 | FABRICACION DE COMPUERTAS | GL | 510.25 | 0 | 0 | 0%
|  | S-MET006 | FABRICACION DE REJAS | GL | 510.25 | 0 | 0 | 0%
|  | S-S135SUP | Señalizacion Horizontal Extrusión 6mm | m2 | 3750 | 0 | 0 | 0%
|  | S-MET007 | FABRICACION DE APEADERO | GL | 408.2 | 0 | 0 | 0%
|  | S-MET008 | FABRICACION DE BARANDA PEATONAL | m | 408.2 | 0 | 0 | 0%
|  | S-BAÑQU1 | BAÑO QUIMICO | mes | 1000 | 0 | 0 | 0%
|  | S-BAÑQU2 | BAÑO QUIMICO LIMPIEZA | mes | 800 | 0 | 0 | 0%
|  | S-AGUPO | AGUA POTABLE PARA CONSTRUCCION | m2 | 0.24 | 0 | 0 | 0%
|  | S-PISTEC | PISO TECNICO | m2 | 9694.75 | 0 | 0 | 0%
|  | S-PLCO | PLANOS CONFORME A OBRA | Gl | 1000 | 0 | 0 | 0%
|  | S-DESPOZ | DESAGOTE DE POZO | Gl | 5000 | 0 | 0 | 0%
|  | S-ITC011 | Estructura metálica de cubierta | Gl | 1 | 0 | 0 | 0%
|  | S-ITC012 | Estructura de acero galvanizado | Gl | 1 | 0 | 0 | 0%
|  | S-ITC013 | Estructura de A° G° AA | Gl | 1 | 0 | 0 | 0%
|  | S-ITC014 | Limpieza diaria y final de la obra. | Gl | 1 | 0 | 0 | 0%
|  | S-ITI003 | Cubierta de chapas onduladas H°G° | Gl | 1 | 0 | 0 | 0%
|  | S-ITI004 | Canaletas, embudos, caños de desagüe, desbordes, babetas | Gl | 1 | 0 | 0 | 0%
|  | S-ITJ001 | Puerta Acceso 2 hojas, doble chapa | Un | 1 | 0 | 0 | 0%
|  | S-ITJ002 | Puerta Acceso 1 hoja, doble chapa | Un | 1 | 0 | 0 | 0%
|  | S-ITJ003 | Puerta de seg. Acceso Back Office 2 hojas, enchapada cedro | Un | 1 | 0 | 0 | 0%
|  | S-ITJ004 | Reja metalica | Un | 1 | 0 | 0 | 0%
|  | S-ITJ005 | Porta Asta y mástil | Un | 1 | 0 | 0 | 0%
|  | S-ITJ006 | Guardacantos de hierro o aluminio | Un | 1 | 0 | 0 | 0%
|  | S-ITJ007 | Cortina de enrollar en Tablillas Galvanizadas Reforzadas | Un | 1 | 0 | 0 | 0%
|  | S-ITJ008 | Colocación de puerta bunker | Un | 1 | 0 | 0 | 0%
|  | S-ITJ009 | Pasamanos/Baranda escalera H°N° | Un | 1 | 0 | 0 | 0%
|  | S-ITJ010 | Prov. y colocacion cierrapuerta de piso Superfren STANDARD TIPO "C" | Un | 1 | 0 | 0 | 0%
|  | S-ITJ011 | P7 - Porton de acceso doble de chapa | Un | 1 | 0 | 0 | 0%
|  | S-ITJ012 | P6 -Puerta reja DE ACCESO | Un | 1 | 0 | 0 | 0%
|  | S-ITJ013 | P3 - Puerta metálica con vidrio fijo superior | Un | 1 | 0 | 0 | 0%
|  | S-ITK101 | V1 | Un | 787503.522 | 0 | 0 | 0%
|  | S-ITK201 | V2 | Un | 50338.2035 | 0 | 0 | 0%
|  | S-ITK301 | V3 | Un | 147629.612 | 0 | 0 | 0%
|  | S-ITK401 | V4 | Un | 771779.658 | 0 | 0 | 0%
|  | S-ITK501 | P1 | Un | 296787.933 | 0 | 0 | 0%
|  | S-ITK601 | P2 | Un | 394625.309 | 0 | 0 | 0%
|  | S-ITK701 | V12 | Un | 447038.189 | 0 | 0 | 0%
|  | S-ITK801 | V13 | Un | 132124.135 | 0 | 0 | 0%
|  | S-ITK901 | V14 | Un | 82004.3185 | 0 | 0 | 0%
|  | S-ITK002 | V5 - fijo | u | 34614.3395 | 0 | 0 | 0%
|  | S-ITK003 | V5 - proyectante | u | 48154.3335 | 0 | 0 | 0%
|  | S-ITK004 | V6 | u | 36033.855 | 0 | 0 | 0%
|  | S-ITK005 | V7 | u | 42476.2715 | 0 | 0 | 0%
|  | S-ITK006 | V8 | u | 69228.679 | 0 | 0 | 0%
|  | S-ITK007 | V10 | u | 104498.1795 | 0 | 0 | 0%
|  | S-ITK008 | V11 - fijo | u | 26752.4075 | 0 | 0 | 0%
|  | S-ITK009 | V11 - proyectante | u | 42803.852 | 0 | 0 | 0%
|  | S-ITK010 | Tabique divisorio de Ofinas | ml | 1 | 0 | 0 | 0%
|  | S-ITL001 | Mueble bajomesada y alacena | ml | 1 | 0 | 0 | 0%
|  | S-ITL002 | Puerta Placa 2 hojas, enchapada cedro | u | 1 | 0 | 0 | 0%
|  | S-ITL003 | Puerta Placa 1 hoja, enchapada cedro | u | 1 | 0 | 0 | 0%
|  | S-ITM001 | Manijones en puertas de acceso | u | 1 | 0 | 0 | 0%
|  | S-ITO001 | Espejos float - electroespejos | m2 | 1 | 0 | 0 | 0%
|  | S-ITO002 | Puertas de Cristal Templado (2 hojas) | u | 1 | 0 | 0 | 0%
|  | S-ITP009 | Equipo controlador de puerta | u | 1 | 0 | 0 | 0%
|  | S-ITP010 | Expendedor de turnos | u | 1 | 0 | 0 | 0%
|  | S-ITP011 | Display de turno simplefaz | u | 1 | 0 | 0 | 0%
|  | S-ITP015 | Traslado ATM´s | gl | 1 | 0 | 0 | 0%
|  | S-ITP016 | Alquiler de Sampi | hs | 500 | 0 | 0 | 0%
|  | S-ITP017 | Traslado de Buzones de Atesoramiento BAT | u | 1 | 0 | 0 | 0%
|  | S-ITP018 | Traslado de papelería, estanterías, muebles en gral, Rack de comunicaciones etc. | dia | 1 | 0 | 0 | 0%
|  | S-ITP019 | Tabiques divisorios de box sanitarios - incluye herrajes - Puertas | ml | 1 | 0 | 0 | 0%
|  | S-ITP020 | Banca Electronica- Frente de cajero automatico (Incluye reja metal desplegado) | ml | 1 | 0 | 0 | 0%
|  | S-ITP021 | Banca Electronica- Barreras divisorias | u | 1 | 0 | 0 | 0%
|  | S-ITP022 | Banca Electronica- Cesto papelero rebatible | u | 1 | 0 | 0 | 0%
|  | S-ITP023 | Banca Electronica- Rejas de Metal desplegado | m2 | 1 | 0 | 0 | 0%
|  | S-ITP026 | Vinilo autoadhesivo esmerilado con logo | ml | 1 | 0 | 0 | 0%
|  | S-ITP027 | Vinilo a rajas en Tabique divisorio de oficinas | m2 | 1 | 0 | 0 | 0%
|  | S-ITQ001 | Replanteos, cateos, ingeniería de detalle de montajes | gl | 1 | 0 | 0 | 0%
|  | S-ITQ002 | Ayuda de Gremios.- | gl | 1 | 0 | 0 | 0%
|  | S-ITQ003 | (SISTEMA 01) Provisión e instalación de un equipo tipo ROOF TOP condensado por aire, capacidad nominal de 12 TR | un | 1 | 0 | 0 | 0%
|  | S-ITQ004 | (SISTEMA 02) Provisión e instalación de un equipo tipo ROOF TOP condensado por aire, capacidad nominal de 05 TR | un | 1 | 0 | 0 | 0%
|  | S-ITQ005 | (SISTEMA 03) Provisión e instalación de un Equipo Split Mural F/C de 3,000 frig/h. | un | 1 | 0 | 0 | 0%
|  | S-ITQ006 | (SISTEMA 04) Provisión e instalación de un Equipo Split Mural F/S de 3,000 frig/h. | un | 1 | 0 | 0 | 0%
|  | S-ITQ007 | (SISTEMA 05) Provisión e instalación de un Equipo Split Mural F/C de 2,250 frig/h. | un | 1 | 0 | 0 | 0%
|  | S-ITQ008 | (SISTEMA 06) Provisión e instalación de un Equipo Split Mural F/C de 3,000 frig/h. | un | 1 | 0 | 0 | 0%
|  | S-ITQ009 | (SISTEMA 07) Provisión e instalación de un Equipo Split Mural F/S de 4,500 frig/h. | un | 1 | 0 | 0 | 0%
|  | S-ITQ010 | (SISTEMA 08) Provisión e instalación de un Equipo Split Cassette F/C de 6,000 frig/h. | un | 1 | 0 | 0 | 0%
|  | S-ITQ011 | (SISTEMA 10) Provisión, instalación y puesta en marcha de un Ventilador mural de extracción. | un | 1 | 0 | 0 | 0%
|  | S-ITQ012 | Provisión de todos los termostatos alambricos e inalambricos del sistema. | gl | 1 | 0 | 0 | 0%
|  | S-ITQ013 | Provisión y montaje de Conductos incluida la aislación y el jacketing | Kg | 1 | 0 | 0 | 0%
|  | S-ITQ014 | Provisión y montaje de Rejas, Difusores, Pases de Interconexión, PR y TAE | gl | 1 | 0 | 0 | 0%
|  | S-ITQ015 | Instalación eléctrica y automatización. Nuevo tablero en sala de máquinas. | gl | 1 | 0 | 0 | 0%
|  | S-ITQ016 | Cañerías de Refrigerante. | ml | 1 | 0 | 0 | 0%
|  | S-ITQ017 | Cañerías de Agua de Condensado. (especificar cantidad de ml) | ml | 1 | 0 | 0 | 0%
|  | S-ITQ018 | Puesta en Marcha y regulacion. | gl | 1 | 0 | 0 | 0%
|  | S-ITQ019 | Servicio de mantenimiento | U | 1 | 0 | 0 | 0%
|  | S-ITR001 | Planos y trámites | gl | 1 | 0 | 0 | 0%
|  | S-ITR002 | Inspeccion y pruebas | gl | 1 | 0 | 0 | 0%
|  | S-ITR003 | Cámaras, receptaculos, tanques de reserva, pozos absorbentes, etc | gl | 1 | 0 | 0 | 0%
|  | S-ITR004 | Cañerías y piezas de bronce- Colector tanque de reserva | gl | 1 | 0 | 0 | 0%
|  | S-ITR005 | Cañerías y piezas de bronce- Alimentación tanque | gl | 1 | 0 | 0 | 0%
|  | S-ITR006 | Cañerías de plástico- Unidas por termofusión - agua fria y caliente | gl | 1 | 0 | 0 | 0%
|  | S-ITR007 | Cañerías de plástico- Polipropileno- Unidas por o´ring doble labio - desagües cloacales y pluviales | gl | 1 | 0 | 0 | 0%
|  | S-ITR008 | Inodoros Largo con mochila Línea Bari de Ferrum | u | 1 | 0 | 0 | 0%
|  | S-ITR009 | Bidets Línea Bari de Ferrum de 1 agujero | u | 1 | 0 | 0 | 0%
|  | S-ITR010 | Mingitorios Oval de Ferrum | u | 1 | 0 | 0 | 0%
|  | S-ITR011 | Bacha redonda de acero inoxidable de 35 cm de diámetro Mod O340 L (sobre mesada) | u | 1 | 0 | 0 | 0%
|  | S-ITR012 | Pileta bacha Simple de acero inoxidable Modelo ZN 52 (sobre mesada) | u | 1 | 0 | 0 | 0%
|  | S-ITR013 | Tapa de inodoro | u | 1 | 0 | 0 | 0%
|  | S-ITR014 | Deposito para jabón líquido | u | 1 | 0 | 0 | 0%
|  | S-ITR015 | Percheros | u | 1 | 0 | 0 | 0%
|  | S-ITR016 | Portarrollos | u | 1 | 0 | 0 | 0%
|  | S-ITR017 | Deposito para toalla de papel | u | 1 | 0 | 0 | 0%
|  | S-ITR018 | Válvula automática Pressmatic para mingitorios | u | 1 | 0 | 0 | 0%
|  | S-ITR019 | Grifería Monocomando FV Arizona (mesadas Sanitarios Personal) | u | 1 | 0 | 0 | 0%
|  | S-ITR020 | Grifería monocomando FV Arizona (bidets Sanitarios Personal) | u | 1 | 0 | 0 | 0%
|  | S-ITR021 | Grifería monocomando pico largo FV Arizona (mesada Office) | u | 1 | 0 | 0 | 0%
|  | S-ITR022 | Provisión e instalación Tanque de polietileno tricapa 500 lts. | u | 1 | 0 | 0 | 0%
|  | S-ITR023 | Provisión e instalación Tanque de polietileno tricapa 1000 lts. | u | 1 | 0 | 0 | 0%
|  | S-ITR024 | Provisión e instalación cuadro de bombas, valvulas y flotantes. | gl | 1 | 0 | 0 | 0%
|  | S-ITS001 | SOLICITUD ENERGIA ELECTRICA | nro | 1 | 0 | 0 | 0%
|  | S-ITS002 | TABLEROS ELECTRICOS |  | 1 | 0 | 0 | 0%
|  | S-ITS003 | Tablero Electrico General (TG) | nro | 1 | 0 | 0 | 0%
|  | S-ITS004 | Tablero Electrico Principal (TP) | nro | 1 | 0 | 0 | 0%
|  | S-ITS005 | Tablero Electrico Seccional Planta Baja (TSCC) | nro | 1 | 0 | 0 | 0%
|  | S-ITS006 | Tablero Electrico Sistemas A (TA) | nro | 1 | 0 | 0 | 0%
|  | S-ITS007 | Tablero Electrico Sistemas B (TB) | nro | 1 | 0 | 0 | 0%
|  | S-ITS008 | Tablero Electrico del Bunker (TBK) | nro | 1 | 0 | 0 | 0%
|  | S-ITS009 | Tablero Electrico Banca Electrónica (TC) | nro | 1 | 0 | 0 | 0%
|  | S-ITS010 | Tablero Electrico Banca Electronica UPS (TC-UPS) | nro | 1 | 0 | 0 | 0%
|  | S-ITS011 | Tablero TAS (TD) | nro | 1 | 0 | 0 | 0%
|  | S-ITS012 | Tablero Electrico Iluminación de la Banca Electrónica (TIBE) | nro | 1 | 0 | 0 | 0%
|  | S-ITS013 | Tablero Electrico Bombas de Agua (TB°A°) | nro | 1 | 0 | 0 | 0%
|  | S-ITS014 | BOMBAS DE AGUA | nro | 1 | 0 | 0 | 0%
|  | S-ITS015 | CANALIZACIONES Y CABLEADO | nro | 1 | 0 | 0 | 0%
|  | S-ITS016 | PISODUCTOS Y PERISCOPIOS |  | 1 | 0 | 0 | 0%
|  | S-ITS017 | Bandeja metálica con tapa de tres canales, subdividida. | ml | 1 | 0 | 0 | 0%
|  | S-ITS018 | Periscopios de 6 bocas completo (pared) | nro | 1 | 0 | 0 | 0%
|  | S-ITS019 | Periscopios de 8 bocas completos (pared) | nro | 1 | 0 | 0 | 0%
|  | S-ITS020 | Periscopio de 2 bocas completo (pared) | nro | 1 | 0 | 0 | 0%
|  | S-ITS021 | Cableado 220V p/la red de voz y Datos. | nro | 1 | 0 | 0 | 0%
|  | S-ITS022 | ILUMINACION |  | 1 | 0 | 0 | 0%
|  | S-ITS023 | MODELO 1 | un | 1 | 0 | 0 | 0%
|  | S-ITS024 | MODELO 2 | un | 1 | 0 | 0 | 0%
|  | S-ITS025 | MODELO 3 | un | 1 | 0 | 0 | 0%
|  | S-ITS026 | MODELO 4 | un | 1 | 0 | 0 | 0%
|  | S-ITS027 | MODELO 5 | un | 1 | 0 | 0 | 0%
|  | S-ITS028 | MODELO 6 | un | 1 | 0 | 0 | 0%
|  | S-ITS029 | MODELO 7 | un | 1 | 0 | 0 | 0%
|  | S-ITS030 | MODELO 8 | un | 1 | 0 | 0 | 0%
|  | S-ITS031 | MODELO 9 | un | 1 | 0 | 0 | 0%
|  | S-ITS032 | MODELO A Sist luz Emergencia ATOMLUX 1610 o similar | un | 1 | 0 | 0 | 0%
|  | S-ITS033 | MODELO B | un | 1 | 0 | 0 | 0%
|  | S-ITS034 | MODELO C CARTEL SALIDA | un | 1 | 0 | 0 | 0%
|  | S-ITS035 | PUESTA A TIERRA | un | 1 | 0 | 0 | 0%
|  | S-ITS036 | INGENIERIA | un | 1 | 0 | 0 | 0%
|  | S-ITT001 | 1 repartidor | Gl | 1 | 0 | 0 | 0%
|  | S-ITT002 | 1 caja CTA | Gl | 1 | 0 | 0 | 0%
|  | S-ITT003 | 1 liston siemon de 25 pares. | Gl | 1 | 0 | 0 | 0%
|  | S-ITT004 | Cable de 20 pares tipo pal | Gl | 1 | 0 | 0 | 0%
|  | S-ITT005 | Mano de obra | Gl | 1 | 0 | 0 | 0%
|  | S-ITT006 | Cableado para telefonía y vinculación con la red de cableado estructurado | Gl | 1 | 0 | 0 | 0%
|  | S-ITT007 | liston siemon de 50 pares. | Gl | 1 | 0 | 0 | 0%
|  | S-ITT008 | Cable de 26 pares (20 mts.) | Gl | 1 | 0 | 0 | 0%
|  | S-ITT009 | patchera 24 bocas cat. 6 | Gl | 1 | 0 | 0 | 0%
|  | S-ITT010 | Mano de obra | Gl | 1 | 0 | 0 | 0%
|  | S-ITT011 | Puesto de servicio para los sistemas de voz y datos | Gl | 1 | 0 | 0 | 0%
|  | S-ITT012 | Cableado utp cat. 6 | Gl | 1 | 0 | 0 | 0%
|  | S-ITT013 | patcheras 24 bocas cat. 6. | Gl | 1 | 0 | 0 | 0%
|  | S-ITT014 | Pachcord 2,40 mts. C6 | Gl | 1 | 0 | 0 | 0%
|  | S-ITT015 | Pachcord 1,20 mts. C6 | Gl | 1 | 0 | 0 | 0%
|  | S-ITT016 | Identificacion de PDT. | Gl | 1 | 0 | 0 | 0%
|  | S-ITT017 | Certificación red de voz y datos. | Gl | 1 | 0 | 0 | 0%
|  | S-ITT018 | Mano de obra | Gl | 1 | 0 | 0 | 0%
|  | S-VDRTMPL | Instalacíon Vidrio Templado en Barandas | m2 | 1000 | 0 | 0 | 0%
|  | S-ANDM | Alquiler de Andamios | un.mes | 15000 | 0 | 0 | 0%
|  | S-ACOMET | Acometida Eléctrica | Gl | 50000 | 0 | 0 | 0%
|  | S-CONTESC | Alquiler Contenedor para escombros | un | 3500 | 0 | 0 | 0%
|  | S-GASTPROF | Gastos Profesionales, Consejo P, Aforos, Caja Prev | m2 | 100 | 0 | 0 | 0%
[6 empty] | 0 | 0 | 0%
[6 empty] | 0 | 0 | 0%
[6 empty] | 0 | 0 | 0%
[6 empty] | 0 | 0 | 0%
[6 empty] | 0 | 0 | 0%
[6 empty] | 0 | 0 | 0%
[6 empty] | 0 | 0 | 0%
[6 empty] | 0 | 0 | 0%
[6 empty] | 0 | 0 | 0%
[6 empty] | 0 | 0 | 0%
[6 empty] | 0 | 0 | 0%
[6 empty] | 0 | 0 | 0%
[6 empty] | 0 | 0 | 0%
[6 empty] | 0 | 0 | 0%
[6 empty] | 0 | 0 | 0%
[6 empty] | 0 | 0 | 0%
[6 empty] | 0 | 0 | 0%
[6 empty] | 0 | 0 | 0%
[6 empty] | 0 | 0 | 0%
[6 empty] | 0 | 0 | 0%
[6 empty] | 0 | 0 | 0%
[6 empty] | 0 | 0 | 0%
[6 empty] | 0 | 0 | 0%
[6 empty] | 0 | 0 | 0%
[6 empty] | 0 | 0 | 0%
[6 empty] | 0 | 0 | 0%
[6 empty] | 0 | 0 | 0%
[6 empty] | 0 | 0 | 0%
[6 empty] | 0 | 0 | 0%
[6 empty] | 0 | 0 | 0%
[6 empty] | 0 | 0 | 0%
[6 empty] | 0 | 0 | 0%
[6 empty] | 0 | 0 | 0%
[6 empty] | 0 | 0 | 0%
[6 empty] | 0 | 0 | 0%
[6 empty] | 0 | 0 | 0%
[6 empty] | 0 | 0 | 0%
[6 empty] | 0 | 0 | 0%
[6 empty] | 0 | 0 | 0%
[6 empty] | 0 | 0 | 0%
[6 empty] | 0 | 0 | 0%
[6 empty] | 0 | 0 | 0%
[6 empty] | 0 | 0 | 0%
[6 empty] | 0 | 0 | 0%
[6 empty] | 0 | 0 | 0%
[6 empty] | 0 | 0 | 0%
[6 empty] | 0 | 0 | 0%
[6 empty] | 0 | 0 | 0%
[6 empty] | 0 | 0 | 0%
[6 empty] | 0 | 0 | 0%
[6 empty] | 0 | 0 | 0%
[6 empty] | 0 | 0 | 0%
[6 empty] | 0 | 0 | 0%
[6 empty] | 0 | 0 | 0%
[6 empty] | 0 | 0 | 0%
[6 empty] | 0 | 0 | 0%
[6 empty] | 0 | 0 | 0%
[6 empty] | 0 | 0 | 0%
[6 empty] | 0 | 0 | 0%
[6 empty] | 0 | 0 | 0%
[6 empty] | 0 | 0 | 0%
[6 empty] | 0 | 0 | 0%
[6 empty] | 0 | 0 | 0%
[6 empty] | 0 | 0 | 0%
[6 empty] | 0 | 0 | 0%
[6 empty] | 0 | 0 | 0%
[6 empty] | 0 | 0 | 0%
[6 empty] | 0 | 0 | 0%
[6 empty] | 0 | 0 | 0%
[6 empty] | 0 | 0 | 0%
[6 empty] | 0 | 0 | 0%
[6 empty] | 0 | 0 | 0%
[6 empty] | 0 | 0 | 0%
[6 empty] | 0 | 0 | 0%
[6 empty] | 0 | 0 | 0%
[6 empty] | 0 | 0 | 0%
[6 empty] | 0 | 0 | 0%
[6 empty] | 0 | 0 | 0%
[6 empty] | 0 | 0 | 0%
[6 empty] | 0 | 0 | 0%
[6 empty] | 0 | 0 | 0%
[6 empty] | 0 | 0 | 0%
[6 empty] | 0 | 0 | 0%
[6 empty] | 0 | 0 | 0%
[6 empty] | 0 | 0 | 0%
[6 empty] | 0 | 0 | 0%
[6 empty] | 0 | 0 | 0%
[6 empty] | 0 | 0 | 0%
[6 empty] | 0 | 0 | 0%
[6 empty] | 0 | 0 | 0%
[6 empty] | 0 | 0 | 0%
[6 empty] | 0 | 0 | 0%
[6 empty] | 0 | 0 | 0%
[6 empty] | 0 | 0 | 0%
[6 empty] | 0 | 0 | 0%
[6 empty] | 0 | 0 | 0%
[6 empty] | 0 | 0 | 0%
[6 empty] | 0 | 0 | 0%
[6 empty] | 0 | 0 | 0%
[6 empty] | 0 | 0 | 0%
[6 empty] | 0 | 0 | 0%
[6 empty] | 0 | 0 | 0%
[6 empty] | 0 | 0 | 0%
0%
|  | TRANSPORTES |  |  |  |  | 0 | 0%
|  | T-AGREG | TRANSP.AGREGADO (Tpte largo cotizado x 10 Km) | Tn.Km | 0.1 | 0 | 0 | 0%
|  | T-MAT | Transportes de Materiales | km | 1 | 0 | 0 | 0%
|  | T-MOVPRE | Movilizacion de Obra | Gl | 1 | 0 | 0 | 0%
0%
|  | EQUIPOS |  |  |  |  | 8919.6743 | 2.749% | Dif.Alquiler | Alquiler EQ | SI
|  | E-E150 | ACOPLADO O TANQUE CAP. 10 m3 | HR | 200.018 | 0 | 0 | 0% | 0
|  | E-E149 | ACOPLADO PLAYO CAP. 10 T | HR | 159.8919 | 0 | 0 | 0% | 0
|  | E-E06 | AGITADOR DE LECHADA | HR | 68.5776 | 0 | 0 | 0% | 0
|  | E-E106 | ALIMENTADOR VIBRAT. | HR | 62.4546 | 0 | 0 | 0% | 0
|  | E-E107 | ALIMENTADOR VIBRAT.CAP.200 T/H | HR | 163.28 | 0.15826 | 25.84 | 0.007965% | 0
|  | E-E07 | ASERRADORA DE JUNTAS | HR | 126.372 | 0 | 0 | 0% | 0
|  | E-E130 | ASERRADORA DE JUNTAS | HR | 628.7237 | 0 | 0 | 0% | 0
|  | E-E116 | BARREDORA SOPLADORA AUTOP. | HR | 1052.3265 | 0 | 0 | 0% | 0
|  | E-E133 | BOMBA DE H° REMOLC. (60 M3/H) | HR | 2096.4648 | 0 | 0 | 0% | 0
|  | E-E131 | BOMBA DE Hº ESTACIONARIA (67 M3/H) | HR | 1116.8352 | 0 | 0 | 0% | 0
|  | E-E132 | BOMBA DE Hº REMOLC. 50 m3/h | HR | 2276.5457 | 0 | 0 | 0% | 0
|  | E-E170 | BOMBA DE PRUEBA PRESION HIDROST. | HR | 1135.7488 | 0 | 0 | 0% | 0
|  | E-E17 | BOMBA INYECTORA | HR | 195.936 | 0 | 0 | 0% | 0
|  | E-E97 | BOMBA SUMERGIBLE (H=10M 33 L/SEG) | HR | 76.5375 | 0 | 0 | 0% | 0
|  | E-E96 | BOMBA SUMERGIBLE 2 KW (12 l/s-10 m) | HR | 18.6139 | 0 | 0 | 0% | 0
|  | E-E137 | BORDILLADORA | HR | 1837.224 | 0 | 0 | 0% | 0
|  | E-E122 | CALDERA CALENTAM. AGREGADOS | HR | 2020.59 | 0 | 0 | 0% | 0
|  | E-E45 | CAMION DE MANTENIMIENTO PESADO | HR | 3614.2194 | 0 | 0 | 0% | 0
|  | E-E144 | CAMION DISTRIBUIDOR ASFALTO 5/6 m3 | HR | 2771.7475 | 0 | 0 | 0% | 0
|  | E-E47 | CAMION FUERA DE RUTA 36 T-21 M3 | HR | 6202.2521 | 0 | 0 | 0% | 0
|  | E-E48 | CAMION FUERA DE RUTA 60 T-34 M3 | HR | 8320.7726 | 0 | 0 | 0% | 0
|  | E-E44 | CAMION LUBRICACION-MANTENIMIENTO | HR | 1707.2486 | 0 | 0 | 0% | 0
|  | E-E125 | CAMION MOTOHORMIGONERO CAP. 7 M3 | HR | 2415.729 | 0 | 0 | 0% | 0
1 |  | E-E126 | BOMBA Hº S/CAMION C/PLUMA 90 m3/h | HR | 4447.159 | 0 | 0 | 0% | 1218.3954
|  | E-E38 | CAMION REGADOR CAP. 11 m3 | HR | 2430.583 | 0 | 0 | 0% | 0
|  | E-E37 | CAMION REGADOR CAP. 7 m3 | HR | 1747.7966 | 0 | 0 | 0% | 0
|  | E-E39 | CAMION REGADOR CAP. 8 m3 | HR | 2281.2949 | 0 | 0 | 0% | 0
|  | E-E41 | CAMION SEMIRREMOLQUE CAP. 30 T 6x4 | HR | 3156.8051 | 0 | 0 | 0% | 0
|  | E-E40 | CAMION SEMIRREMOLQUE CAP. 35 T | HR | 5017.3933 | 0 | 0 | 0% | 0
|  | E-E43 | CAMION TANQUE COMBUSTIBLE 8 m3 | HR | 1646.0186 | 0 | 0 | 0% | 0
|  | E-E34 | CAMION TRAILLER VOLCADOR CAP. 20 m3 | HR | 4632.3922 | 0 | 0 | 0% | 0
|  | E-E42 | CAMION TRANSPORTE PERSONAL | HR | 1299.2186 | 0 | 0 | 0% | 0
|  | E-E35 | CAMION VOLCADOR 6x4 CAP. 24 T=15 m3 | HR | 3333.261 | 0.86764 | 2892.0734 | 0.8914% | 0
1 | 21 | E-E36 | CAMION VOLCADOR CAP. 15 T=9 m3 | HR | 2547.7823 | 0 | 0 | 0% | 363.6691
|  | E-E33 | CAMION VOLCADOR CAP. 24 T=15 m3 | HR | 4262.8896 | 0 | 0 | 0% | 0
| 20 | E-E156 | CAMIONETA CABINA DOBLE 4x4 | HR | 924.5053 | 0 | 0 | 0% | 0
|  | E-E12 | CARGADOR FRONTAL S/NEUM. (1,60 M3) | HR | 2143.5612 | 0 | 0 | 0% | 0
|  | E-E13 | CARGADOR FRONTAL S/NEUM. (2,30 M3) | HR | 3152.836 | 0.39564 | 1247.388 | 0.3845% | 0
|  | E-E15 | CARGADOR FRONTAL S/NEUM. (3,00 M3) | HR | 4370.2095 | 0.00252 | 11.0129 | 0.003394% | 0
|  | E-E16 | CARGADOR FRONTAL S/NEUM. (5,00 M3) | HR | 5816.7704 | 0 | 0 | 0% | 0
|  | E-E09 | CARGADOR FRONTAL S/NEUM. 1,8 m3 | HR | 2232.6506 | 0 | 0 | 0% | 0
|  | E-E10 | CARGADOR FRONTAL S/NEUM. 2,4 m3 | HR | 3724.9622 | 0 | 0 | 0% | 0
|  | E-E11 | CARGADOR FRONTAL S/NEUM. 2,8 m3 | HR | 3988.8908 | 0 | 0 | 0% | 0
|  | E-E14 | CARGADOR FRONTAL S/NEUM. 2,8 m3 | HR | 3676.0463 | 0 | 0 | 0% | 0
|  | E-E151 | CARRETON DE 50 TN CON CAMION | HR | 3982.1633 | 0 | 0 | 0% | 0
|  | E-E128 | CINTA TRANSP. HORM. L=20 m-30 M3/H | HR | 367.38 | 0 | 0 | 0% | 0
|  | E-E111 | CINTA TRANSPORTADORA 0,61 m x 18 m | HR | 118.7862 | 0 | 0 | 0% | 0
|  | E-E109 | CINTA TRANSPORTADORA 0,76 m x 15 m | HR | 140.9515 | 0 | 0 | 0% | 0
|  | E-E110 | CINTA TRANSPORTADORA 0,90 m x 15 m | HR | 310.86 | 3.1651 | 983.9092 | 0.3033% | 0
|  | E-E55 | COMP. AUTOP. P. CABRA VIBR.-12 T | HR | 2056.3764 | 0 | 0 | 0% | 0
|  | E-E53 | COMPACT. 2 ROD.LISOS TANDEM -11 T | HR | 2080.6507 | 0 | 0 | 0% | 0
|  | E-E52 | COMPACT. LISO VIBR. AUTOP.-11 T | HR | 2026.0471 | 0 | 0 | 0% | 0
|  | E-E50 | COMPACT.LISO VIBR.AUTOPROP.(11 T) | HR | 2197.988 | 0 | 0 | 0% | 0
|  | E-E51 | COMPACT.LISO VIBR.AUTOPROP.(14 T) | HR | 2766.4918 | 0 | 0 | 0% | 0
|  | E-E54 | COMPACTADOR NEUMAT.AUTOPROP.(22 T) | HR | 1797.6898 | 0 | 0 | 0% | 0
|  | E-E162 | CORTADORA Y DOBLADORA Fe 0,5 T/h | HR | 336.765 | 0 | 0 | 0% | 0
|  | E-E164 | CORTADORA Y DOBLADORA Fe 1 T/h | HR | 340.1939 | 0.27636 | 94.0171 | 0.02898% | 0
|  | E-E163 | CORTADORA Y DOBLADORA Fe 4,0 T/h | HR | 898.04 | 0 | 0 | 0% | 0
|  | E-E113 | DISTRIBUIDORA DE GRAVILLA D.T.S.B. | HR | 2167.6519 | 0 | 0 | 0% | 0
|  | E-E93 | ELECTROBOMBA 18 KW | HR | 132.665 | 0 | 0 | 0% | 0
|  | E-E91 | ELECTROBOMBA 5 KW | HR | 76.5375 | 0 | 0 | 0% | 0
|  | E-E92 | ELECTROBOMBA 9 KW | HR | 85.722 | 0 | 0 | 0% | 0
|  | E-E32 | ELECTROBOMBA INYECTORA PARA AGUA | HR | 85.722 | 0 | 0 | 0% | 0
|  | E-E69 | ELECTROCOMPRESOR 16 M3/MIN-570 CFM | HR | 391.872 | 0 | 0 | 0% | 0
|  | E-E167 | ELECTROSOLDADORA 400 AMP | HR | 122.46 | 0 | 0 | 0% | 0
|  | E-E89 | EQUIPO DE MEDICION DE LECHADA GIN | HR | 489.84 | 0 | 0 | 0% | 0
|  | E-E152 | EQUIPO DE TENDIDO COMPLETO CON ROLDANAS Y ACCESORIOS. | HR | 23922.936 | 0 | 0 | 0% | 0
|  | E-E129 | EQUIPO LIMP. SUPERF. (WATER BLAST) | HR | 1767.4727 | 0 | 0 | 0% | 0
|  | E-E166 | EQUIPO OXICORTE | HR | 40.82 | 0 | 0 | 0% | 0
|  | E-E169 | FRESADORA DE PAVIM. S/NEUM. 105 HP | HR | 3743.899 | 0 | 0 | 0% | 0
|  | E-E145 | FUSOR DE ASFALTO CAP. 2500 L. | HR | 176.8051 | 0 | 0 | 0% | 0
|  | E-E102 | GRILLA FIJA | HR | 346.3869 | 0 | 0 | 0% | 0
|  | E-E84 | GRUA MOVIL SOBRE ORUGAS 60 T | HR | 7959.9 | 0 | 0 | 0% | 0
|  | E-E82 | GRUA MOVIL TODO TERRENO (32 T) | HR | 4411.9358 | 0 | 0 | 0% | 0
|  | E-E81 | GRUA MOVIL TODO TERRENO 18 T | HR | 3407.0012 | 0 | 0 | 0% | 0
|  | E-E80 | GRUA MOVIL TODO TERRENO 36 T | HR | 5430.5445 | 0 | 0 | 0% | 0
|  | E-E83 | GRUA MOVIL TODO TERRENO 55 T | HR | 6558.6191 | 0 | 0 | 0% | 0
|  | E-E78 | GRUA TORRE S/RIELES (200 TM) | HR | 4310.592 | 0 | 0 | 0% | 0
|  | E-E79 | GRUA TORRE S/RIELES (300 TM) | HR | 4082 | 0 | 0 | 0% | 0
|  | E-E77 | GRUA TORRE S/RIELES (50 TM) | HR | 1322.568 | 0 | 0 | 0% | 0
|  | E-E72 | GRUPO ELECTROGENO 113 KVA-90 KW | HR | 1785.366 | 0 | 0 | 0% | 0
|  | E-E73 | GRUPO ELECTROGENO 150 KVA-120 KW | HR | 2018.8905 | 0 | 0 | 0% | 0
|  | E-E70 | GRUPO ELECTROGENO 21 KVA-17 KW | HR | 489.228 | 0 | 0 | 0% | 0
|  | E-E74 | GRUPO ELECTROGENO 244 KVA-195 KW | HR | 2848.5638 | 0 | 0 | 0% | 0
|  | E-E75 | GRUPO ELECTROGENO 455 KVA-364 KW | HR | 5499.5054 | 0 | 0 | 0% | 0
|  | E-E71 | GRUPO ELECTROGENO 64 KVA-50 KW | HR | 1214.3448 | 0 | 0 | 0% | 0
|  | E-E86 | GUINCHE DE 8 T. | HR | 783.744 | 0 | 0 | 0% | 0
|  | E-E85 | HIDROGRUA MONTADA S/CAMION (6 T) | HR | 2378.0723 | 0 | 0 | 0% | 0
|  | E-E117 | HORMIGONERA DE 500 LITROS (EX) | HR | 426.3242 | 3.9954 | 1703.3255 | 0.525% | 0
|  | E-E65 | JUMBO DE DOS BRAZOS | HR | 6803.3333 | 0 | 0 | 0% | 0
|  | E-E87 | MANIPULADOR TELESCOPICO | HR | 3262.88 | 0 | 0 | 0% | 0
|  | E-E88 | MARTILLO KRUPP | HR | 440.856 | 0 | 0 | 0% | 0
|  | E-E63 | MARTILLO NEUM.PERF.C/PIE DE AVANCE | HR | 183.69 | 0 | 0 | 0% | 0
| 22 | E-E62 | MARTILLO NEUMATICO DEMOLEDOR 22 Kg | HR | 17.2669 | 0 | 0 | 0% | 0
|  | E-E64 | MARTILLO NEUMATICO PERFORADOR | HR | 117.5616 | 0 | 0 | 0% | 0
|  | E-E61 | MARTILLO NEUMATICO PERFORADOR DE 1200 KG | HR | 734.76 | 0 | 0 | 0% | 0
|  | E-E46 | MERCEDES BENZ UNIMOG 416 | HR | 1482.9086 | 0 | 0 | 0% | 0
|  | E-E90 | MEZCLADORA DE 300 LTS | HR | 85.722 | 0 | 0 | 0% | 0
|  | E-E158 | MINIBUS DE 12 PASAJEROS | HR | 1000.6347 | 0 | 0 | 0% | 0
| 23 | E-E08 | MINICARG. BOBCAT S/NEUM. (0,40 M3) | HR | 1346.074 | 0 | 0 | 0% | 0
|  | E-E94 | MOTOBOMBA 10 HP (100 M3/HORA) | HR | 195.732 | 0 | 0 | 0% | 0
|  | E-E95 | MOTOBOMBA 5 HP (52 m3/h) | HR | 122.358 | 0 | 0 | 0% | 0
|  | E-E68 | MOTOCOMPRESOR 21 M3/MIN-750 CFM | HR | 3148.9334 | 0 | 0 | 0% | 0
|  | E-E66 | MOTOCOMPRESOR 5 M3/MIN-175 CFM | HR | 1186.332 | 0 | 0 | 0% | 0
| 24 | E-E67 | MOTOCOMPRESOR 7 m3/min-250 cfm | HR | 942.8201 | 0 | 0 | 0% | 0
|  | E-E18 | MOTONIVELADORA 12" (15 T) | HR | 3750.4624 | 0 | 0 | 0% | 0
|  | E-E21 | MOTONIVELADORA 14" (19 T) | HR | 4519.456 | 0 | 0 | 0% | 0
|  | E-E19 | MOTONIVELADORA 14" (21 T) | HR | 6194.862 | 0 | 0 | 0% | 0
|  | E-E20 | MOTONIVELADORA HOJA 14 PIES-15 T | HR | 4111.9767 | 0 | 0 | 0% | 0
|  | E-E165 | MOTOSIERRA MANUAL | HR | 147.896 | 0 | 0 | 0% | 0
|  | E-E22 | MOTOTRAILLA DE TIPO-EMPUJE 23 m3 | HR | 15928.3361 | 0 | 0 | 0% | 0
|  | E-E157 | OMNIBUS DE 40 PASAJEROS | HR | 1845.745 | 0 | 0 | 0% | 0
|  | E-E136 | PAVIMENTADORA CALZADA Hº- 4 ORUGAS | HR | 8473.104 | 0 | 0 | 0% | 0
|  | E-E172 | PERFORADORA HIDRÁULICA ROTATIVA LO DRILL | HR | 1224.6 | 0 | 0 | 0% | 0
|  | E-E76 | PERFORADORA HIDRÁULICA ROTATIVA LO DRILL | HR | 1224.6 | 0 | 0 | 0% | 0
|  | E-E142 | PERFORADORA SOILMEC | HR | 5550.84 | 0 | 0 | 0% | 0
|  | E-E56 | PLANCHA VIBRATORIA 32x28 cm-68 Kg | HR | 125.6304 | 0 | 0 | 0% | 0
| 25 | E-E58 | PLANCHA VIBRATORIA 90x70 cm-470 Kg | HR | 624.1176 | 2 | 1248.2352 | 0.3847% | 0
|  | E-E143 | PLANTA ASF.CONTRA FLUJO TE 120 T/h | HR | 10757.6232 | 0 | 0 | 0% | 0
|  | E-E124 | PLANTA DE HIELO CAP. 15 Tn/h | HR | 9184.5 | 0 | 0 | 0% | 0
|  | E-E123 | PLANTA DE HIELO CAP. 2 Tn/h | HR | 3673.8 | 0 | 0 | 0% | 0
|  | E-E103 | PLANTA DE ZARANDEO 100/175 T/H | HR | 793.949 | 0.31651 | 251.2944 | 0.07746% | 0
|  | E-E104 | PLANTA DE ZARANDEO 200/300 TN/HR | HR | 1561.4875 | 0 | 0 | 0% | 0
|  | E-E120 | PLANTA ELAB. HORMIGON (30-50 M3/H) | HR | 1836.9 | 0 | 0 | 0% | 0
|  | E-E121 | PLANTA ELAB. HORMIGON (30-50 M3/H) | HR | 4041.18 | 0 | 0 | 0% | 0
|  | E-E118 | PLANTA ELAB. HORMIGON (50-90 M3/H) | HR | 2469.61 | 0 | 0 | 0% | 0
|  | E-E119 | PLANTA ELAB. HORMIGON (90-120 M3/H) | HR | 3918.72 | 0 | 0 | 0% | 0
|  | E-E112 | PLANTA MEZCLAD. AGREGADOS 200 T/h | HR | 1511.5238 | 0 | 0 | 0% | 0
|  | E-E135 | PUENTE CURADO PAVIMENTO (3,65m) | HR | 407.098 | 0 | 0 | 0% | 0
|  | E-E148 | RASTRA DE 16 DISCOS | HR | 122.46 | 0 | 0 | 0% | 0
|  | E-E115 | RASTRA DE 32 DISCOS | HR | 123.6846 | 0 | 0 | 0% | 0
|  | E-E147 | RECUPERADOR-ESTABILIZ. DE CAMINOS | HR | 8683.1646 | 0 | 0 | 0% | 0
|  | E-E138 | REGLA VIBRATORIA 15 m ANCHO | HR | 163.28 | 0 | 0 | 0% | 0
|  | E-E139 | REGLA VIBRATORIA DOBLE 5,25 M (EX) | HR | 199.9364 | 0 | 0 | 0% | 0
| 23 | E-E24 | RETROEXC. CARG. S/ROD.NEUM. 0.24 M3 | HR | 1761.0672 | 0 | 0 | 0% | 0
|  | E-E27 | RETROEXCAVADORA S/CARRILES 0,2 M3 | HR | 1774.752 | 0 | 0 | 0% | 0
|  | E-E28 | RETROEXCAVADORA S/CARRILES 0,9 M2 | HR | 2743.02 | 0 | 0 | 0% | 0
|  | E-E29 | RETROEXCAVADORA S/CARRILES 1,1 M3 | HR | 3248.712 | 0 | 0 | 0% | 0
|  | E-E30 | RETROEXCAVADORA S/CARRILES 1,6 M3 | HR | 4360.8076 | 0 | 0 | 0% | 0
|  | E-E31 | RETROEXCAVADORA S/CARRILES 2,5 M3 | HR | 6372.6 | 0.05495 | 350.1744 | 0.1079% | 0
|  | E-E26 | RETROEXCAVADORA S/CARRILES 6,0 M3 | HR | 13376.1072 | 0 | 0 | 0% | 0
|  | E-E25 | RETROEXCAVADORA S/ORUGAS 2,0 m3 | HR | 5311.1191 | 0 | 0 | 0% | 0
|  | E-E141 | Rodillo Pata de Cabra tipo CA-25 | HR | 2505.5493 | 0 | 0 | 0% | 0
|  | E-E171 | RODILLO VIBRATORIO 82 cm-1370 Kg | HR | 844.6 | 0 | 0 | 0% | 0
|  | E-E108 | ROSCA LAV.ARENA d=0,60 m x L=7,0 m | HR | 173.485 | 0 | 0 | 0% | 0
|  | E-E174 | SHOTCRETERA VIA HUMEDA | HR | 9560.2435 | 0 | 0 | 0% | 0
|  | E-E134 | SHOTCRETERA VIA SECA CAP. 8 M3/H Aliva 262 | HR | 660.9574 | 0 | 0 | 0% | 0
|  | E-E146 | TERMINADORA ASFALT. S/CARR. 120 T/h | HR | 4816.5842 | 0 | 0 | 0% | 0
|  | E-E114 | TERMINADORA DE BASE 70 HP | HR | 1311.9553 | 0 | 0 | 0% | 0
|  | E-E04 | TOPADORA CON ESC.(39 T) | HR | 7320.339 | 0 | 0 | 0% | 0
|  | E-E173 | TOPADORA CON ESC.(39 T) 302 HP | HR | 7320.339 | 0 | 0 | 0% | 0
|  | E-E01 | TOPADORA CON ESC.(43 T) | HR | 9723.94 | 0 | 0 | 0% | 0
|  | E-E02 | TOPADORA SIN ESC.(15 T) | HR | 3980.3256 | 0 | 0 | 0% | 0
|  | E-E03 | TOPADORA SIN ESC.(34 T) | HR | 6615.207 | 0 | 0 | 0% | 0
|  | E-E05 | TOPADORA SOBRE NEUMATICOS (46 T) | HR | 12449.9911 | 0 | 0 | 0% | 0
|  | E-E168 | TORRE DE ILUMINACION | HR | 323.2944 | 0.19782 | 63.9541 | 0.01971% | 0
|  | E-E60 | TRACK DRILL HIDRAULICO (15-25 M/H) | HR | 4532.7803 | 0 | 0 | 0% | 0
|  | E-E59 | TRACK DRILL NEUMATICO (10-14 M/H) | HR | 1116.8352 | 0 | 0 | 0% | 0
|  | E-E153 | TRACTOR DE ARRASTE CON RASTRA | HR | 2128.764 | 0 | 0 | 0% | 0
|  | E-E154 | TRACTOR PANTANERO 8 CUBIERTAS | HR | 3411.4653 | 0 | 0 | 0% | 0
|  | E-E49 | TRACTOR SOBRE NEUMATICOS | HR | 1968.2054 | 0 | 0 | 0% | 0
|  | E-E23 | TRAILLA DE ARRASTRE DE 6 m3 | HR | 194.8339 | 0 | 0 | 0% | 0
|  | E-E99 | TRITUR.PRIMARIA A IMPACTO ALIM. 32" | HR | 2204.28 | 0 | 0 | 0% | 0
|  | E-E98 | TRITUR.PRIMARIA MAND. 27"x42" C/GR. | HR | 3916.2708 | 0 | 0 | 0% | 0
|  | E-E100 | TRITUR.SECUND.A CONO 36" C/ZARANDA | HR | 1714.44 | 0 | 0 | 0% | 0
|  | E-E101 | TRITUR.SECUND.A CONO 45" C/ZARANDA | HR | 1714.44 | 0 | 0 | 0% | 0
|  | E-E155 | TUNELERA DE 5,70M DE DIAM. | HR | 40817.28 | 0 | 0 | 0% | 0
|  | E-E159 | VENTILADOR DE 1200 MM | HR | 367.38 | 0 | 0 | 0% | 0
|  | E-E160 | VENTILADOR DE 1600 MM | HR | 551.07 | 0 | 0 | 0% | 0
|  | E-E161 | VENTILADOR DE 900 MM | HR | 183.69 | 0 | 0 | 0% | 0
| 26 | E-E140 | VIBRADOR DE INMERSION d=57 mm (NE) | HR | 79.599 | 0 | 0 | 0% | 0
|  | E-E57 | VIBRO APISONADOR 32x28 cm-63 Kg | HR | 63.584 | 0 | 0 | 0% | 0
|  | E-E127 | VOLQUETA DESC. ALTURA 1,8 M-1,2 T | HR | 390.6526 | 0 | 0 | 0% | 0
|  | E-E105 | ALIMENTADOR VIBRAT. 3'x14' | HR | 306.15 | 0.15826 | 48.4501 | 0.01493% | 0
|  | E-E175 | SOLDADORA MEMBRANA DE PVC | HR | 45.9225 | 0 | 0 | 0% | 0
| 27 | E-E176 | CAMION PLAYO LIVIANO 146CV | HR | 1369.2906 | 0 | 0 | 0% | 0
|  | E-E177 | [6 empty] | 0
|  | E-E178 | [6 empty] | 0
|  | E-E179 | [6 empty] | 0
|  | E-E180 | [6 empty] | 0
0
0
0
0
|  |  | Horas de Mecánicos |  |  | 0.05539
|  |  | Costo Energía Eléctrica |  |  |  | 0 | 0%
|  |  | Integración de Redondeos |  |  |  |  | 0%
|  |  | Costos Alquiler de Equipos |  |  |  | 0 | 0%
| 255 | AUXILIARES NIVEL 2 y NIVEL 3 |  |  |  |  | #N/A | #N/A
|  | X-PTAARIDOS | Planta de Aridos - Trituración y Clasificación | M3 | 633.6012 | 9.891 | 6266.9497 | 1.932%
|  | X-AGUA | Obt-Transp. de Agua p/Hormigones | m3 | 352.1649 | 0 | 0 | 0%
|  | X-PRODH500L | Producción de Hormigón - In Situ- Hormigonera 500 L(Sin Materiales) | m3 | 1555.5389 | 7.9908 | 12429.9257 | 3.831%
|  | X-EDOSH21 | Materiales Dosificación Hormigón H21 | M3 | 716.3142 | 0 | 0 | 0%
|  | X-COLH500L | Colado de Hgón Elaborado con mixer | m3 | 699.6288 | 0 | 0 | 0%
|  | X-ENCOFRADO | Encofrados para Hormigones | m2 | 5261.6988 | 0 | 0 | 0%
|  | X-ACEROPO | Acero puesto en Obra | tn | 196905.9815 | 0 | 0 | 0%
|  | X-ACEROcd | Cortado y Doblado de Acero - ADN 420 | tn | 5738.4993 | 0 | 0 | 0%
|  | X-ACEROtr | Transporte de Armaduras (Incluye carga y descarga) | tn | 1468.5768 | 0 | 0 | 0%
|  | X-ACEROma | Colocación Manual de Armaduras | tn | 57070.5364 | 0 | 0 | 0%
|  | X-ACEROgr | Colocación de Armadura con Grúa | tn | 54186.2398 | 0 | 0 | 0%
|  | X-EDOSH17 | Materiales Dosificación Hormigón H17 | m3 | 5756.0283 | 7.9905 | 45993.5442 | 14.18%
|  | X-EDOSH08 | Materiales Dosificación Hormigón H08 | m3 | 3470.6908 | 0.252 | 874.6141 | 0.2696%
|  | X-CURADO | Curado de estructuras de hgón. | m2 | 134.4194 | 0 | 0 | 0%
|  | X-RELLENOma | Relleno Manual y compactación | m3 | 533.2547 | 6 | 3199.528 | 0.9862%
|  | X-TERMINACION | Terminación Superficial de Plateas | m2 | 390.3959 | 0 | 0 | 0%
|  | X-EDOSMOR | Materiales Dosificación Mortero | m3 | 1090.5255 | 0 | 0 | 0%
|  | X-COLOCALADR | Provisión y Colocación de Ladrillos Cerámicos | m2 | 931.9222 | 0 | 0 | 0%
|  | X-EDOSREV | Materiales Dosificación Revoques | m3 | 1090.5255 | 0 | 0 | 0%
|  | X-COLOCArev | Colocación y Terminación de Revoques | m2 | 222.9055 | 0 | 0 | 0%
|  | X-ENCOFRADOa | Encofrados para Canales de Cables | m2 | 8099.6748 | 0 | 0 | 0%
|  | X-ExcavPC200 | Excavación de Fundaciones con PC 200 - Con tpte. (3 vjs.hora) | m3 | 228.0824 | 0 | 0 | 0%
|  | X-DepreNapa | Depresión de Napa para Excavaciones (Bombeo) | m3 | 12.2283 | 0 | 0 | 0%
|  | X-Excav416 | Excavación de Fundaciones con Cat.416 - Con tpte a 5 km | m3 | 641.0468 | 0 | 0 | 0%
|  | X-RELLENOmo | Relleno y perfilado con Motoniveladora | m3 | 138.3019 | 0 | 0 | 0%
|  | X-ESCARPE | Escarpe y Nivelación con Topadora | m2 | 86.7751 | 0 | 0 | 0%
|  | X-DISTYCOMP | Distribución y Compactación de Terrenos | m3 | 126.4461 | 0 | 0 | 0%
|  | X-COLOCAPINT | Pintado de Superficies | m2 | 314.3678 | 0 | 0 | 0%
|  | X-ESCARPE1 | Escarpe y Nivelación con Topadora | m2 | 13.4632 | 0 | 0 | 0%
|  | X-ESPYHUM | Espacimiento y Humectación Suelo Cemento | m3 | 151.8597 | 0 | 0 | 0%
|  | X-MEZCLA | Mezclado in Situ de Cemento y Suelo | m3 | 314.9103 | 0 | 0 | 0%
|  | X-DISTYCOMPc | Distribución y Compactación de Terrenos con suelo cemento | m3 | 469.1011 | 0 | 0 | 0%
|  | X-TRATASR | Tratamiento de Subrasante-Escarificado y Riego | m3 | 125.7055 | 0 | 0 | 0%
|  | X-COMPAC | Compactación de Subrasante | m3 | 101.661 | 0 | 0 | 0%
|  | X-TerminaMOTO | Terminación Corte con Moto | m3 | 206.3668 | 0 | 0 | 0%
|  | X-EDOSH25 | Materiales Dosificación Hormigón H25 | m3 | 4802.3886 | 0 | 0 | 0%
|  | X-PRODHpta | Producción de Hgón en Planta | m3 | 419.6596 | 0 | 0 | 0%
|  | X-TPTEPTA | Tte y colado de Hgón - Pta | m3 | 318.8892 | 0 | 0 | 0%
|  | X-SOSTEXC | Sostenimiento de Excavación con Agua | m2 | 6407.5203 | 0 | 0 | 0%
|  | X-EXSC2a | Excavación de Cilindro con Hoyadora | m3 | 417.7761 | 0 | 0 | 0%
|  | X-EXSC2b | Excavación de Trinchera para Barra | m3 | 134.3315 | 0 | 0 | 0%
|  | X-RELLENOacc | Relleno y perfilado con Motoniveladora Accesos | m3 | 192.6813 | 0 | 0 | 0%
|  | X-COLSHOT | Colado de SHOTCRETE | m3 | 2816.3656 | 0 | 0 | 0%
|  | X-PRODHpta1 | Producción de Hgón en Planta 120 m3/hr | m3 | 272.0731 | 0 | 0 | 0%
|  | X-COLHgm | Colado de Hgón Elaborado con grúa móvil | m3 | 879.7127 | 0 | 0 | 0%
|  | X-COLHgt | Colado de Hgón Elaborado con grúa torre | m3 | 513.7767 | 0 | 0 | 0%
|  | X-EDOSH30 | Materiales Dosificación Hormigón H30 | m3 | 1043.6771 | 0 | 0 | 0%
|  | X-TRANSP | Transporte de Materiales-Camiones Astra | m3 | 77.0991 | 0 | 0 | 0%
|  | X-TRANFR | Transporte de Materiales con Camiones Fuera de Ruta | m3 | 74.5668 | 0 | 0 | 0%
|  | X-Destape | Destape en Yacimiento/Excavación - Arreglo Botaderos | m3 | 25.1419 | 0 | 0 | 0%
|  | X-Perf642 | Perforación con trackdrill Tamrock-500 (Grilla 1.5 x 1.5) | m | #N/A | 0 | #N/A | #N/A
|  | X-CARGA | Carga con explosivos para excavación en roca (cielo abierto) | hh | #N/A | 0 | #N/A | #N/A
|  | X-CargaPC300 | Carga de Rocas con PC300 | m3 | 70.1904 | 0 | 0 | 0%
|  | X-EXCPC200 | Excavación y carga de material con PC200 | m3 | 159.8979 | 0 | 0 | 0%
|  | X-TRANP9 | Transporte de materiales con camiones de 7 m3 | m3 | 105.1179 | 0 | 0 | 0%
|  | X-INYECC | Inyecciones de Consolidación por m | m | 1300.8965 | 0 | 0 | 0%
|  | X-TERMHAG | Terminación de Hormigones en contacto con Agua o Vistos | m2 | 230.3491 | 0 | 0 | 0%
|  | X-ENCOFesp | Encofrados especiales para túneles (bóveda) | m2 | 7994.3888 | 0 | 0 | 0%
|  | X-TRAPER | Carga y transporte de pernos lechados (Incluye Material) | m | 730.0165 | 0 | 0 | 0%
|  | X-PERFCOL | Perforación y colocación de pernos (MO y EQ) | m | #N/A | 0 | #N/A | #N/A
|  | X-PERFVOL | Perf.zona de túneles (m de perf.) | #N/A | #N/A | 0 | #N/A | #N/A
|  | X-PerfMan | Perforación Manual Pozo Compuertas | m | #N/A | 0 | #N/A | #N/A
|  | X-EXCH1100 | Excavación Yacimiento H1100 | m3 | 36.3532 | 0 | 0 | 0%
|  | X-DCARCILLA | Distribución y Compactación de Arcilla | m3 | 303.2552 | 0 | 0 | 0%
|  | X-PROCESA | Material procesado para presa | m3 | 633.6012 | 0 | 0 | 0%
|  | X-CARGATV | Carga de explosivos en frente-Cuadrilla Servicios-Pozo Vtcal | hr | #N/A | 0 | #N/A | #N/A
|  | X-CARMARV | Carga-Tpte de Marina en POZO | m3 | #N/A | 0 | #N/A | #N/A
|  | X-T0001 | Preparación de base de asiento | m2 | 31.1599 | 0 | 0 | 0%
|  | X-EXM01 | Excav.suelo p/terraplen | m3b | 267.5213 | 0 | 0 | 0%
|  | X-T0045 | Transp.suelo dmt 2 Km | m3s.km | 38.3018 | 0 | 0 | 0%
|  | X-T0055 | Transp.roca dmt 2 Km | m3s.km | 47.8772 | 0 | 0 | 0%
|  | X-T0002 | Preparación de subrasante | m2 | 90.3723 | 0 | 0 | 0%
|  | X-T0010 | Terr.Exc.Suelo Masivo | m3c | 203.054 | 0 | 0 | 0%
|  | X-EXM02 | Excav.roca p/terraplen | m3b | #N/A | 0 | #N/A | #N/A
|  | X-T0015 | Terr.Exc.Roca Masiva | m3c | 182.383 | 0 | 0 | 0%
|  | X-E0050 | Acceso a fondo terraplén | m | 1079.4402 | 0 | 0 | 0%
|  | X-BDA.0080 | Escarificado base de asiento | m2 | 11.9973 | 0 | 0 | 0%
|  | X-TER.0060 | Obtención de agua para riego | m3 | 43.4813 | 0 | 0 | 0%
|  | X-TER.0070 | Transporte de agua para riego | m3 | 120.185 | 0 | 0 | 0%
|  | X-TER.0080 | Riego de terraplén | m3 | 39.2342 | 0 | 0 | 0%
|  | X-BDA.0050 | Homogeneización del material | m2 | 11.0745 | 0 | 0 | 0%
|  | X-BDA.0090 | Compactación de base de asiento | m2 | 5.9806 | 0 | 0 | 0%
|  | X-EXC00 | Excav.camino piloto en suelo | m3 | 161.6405 | 0 | 0 | 0%
|  | X-EXCLI01 | Limp.y desbosque sin arboles | Ha | 76187.4863 | 0 | 0 | 0%
|  | X-EXC01 | Excav.en suelo Retro 150 HP | m3 | 67.3502 | 0 | 0 | 0%
|  | X-EXST1 | Carga/Desc.excav.Retro | m3s | 157.1824 | 0 | 0 | 0%
|  | X-EXC03 | Excav.en suelo Topad.300 HP | m3 | 57.5701 | 0 | 0 | 0%
|  | X-EXST3 | Carga/Desc.excav.Topadora | m3s | 56.9713 | 0 | 0 | 0%
|  | X-EXRD8 | Excav.exter.escarif.D8 | m3b | 123.4585 | 0 | 0 | 0%
|  | X-TER.0040 | Distribución de mat.terraplén | m3s | 23.2905 | 0 | 0 | 0%
|  | X-TER.0051 | Homogen.humedad mat.terraplén | m3s | 57.9589 | 0 | 0 | 0%
|  | X-TER.0090 | Compactación de terraplén | m3c | 40.6042 | 0 | 0 | 0%
|  | X-EXC0R | Excav.camino piloto en roca | m3 | #N/A | 0 | #N/A | #N/A
|  | X-EXR02 | Excav.exter.roca-puntual | m3b | #N/A | 0 | #N/A | #N/A
|  | X-EXST4 | Carga/Desc.excav.Roca | m3s | 45.577 | 0 | 0 | 0%
|  | X-EXR01 | Excav.exter.roca-masiva | m3b | #N/A | 0 | #N/A | #N/A
|  | X-TER.0045 | Distribución de mat.pedraplén | m3s | 37.0375 | 0 | 0 | 0%
|  | X-EXSB1 | Dispos.excav.en botadero | m3s | 23.9876 | 0 | 0 | 0%
|  | X-E0043 | Explot. préstamo c/retro | m3b | 53.8802 | 0 | 0 | 0%
|  | X-BASE03 | Equipo prod.subbase | Hs | 12009.3513 | 0 | 0 | 0%
|  | X-ASBASE | Agregado para Sub-base | Tn | 184.9774 | 0 | 0 | 0%
|  | X-T0060 | Transp.agr.dist.larg.c/camion | m3s.Km | 15.3207 | 0 | 0 | 0%
|  | X-BAS.0051 | Homogen.humedad base en cabelletes | m3s | 58.2264 | 0 | 0 | 0%
|  | X-BAS.0041 | Distribución de base motoniveladora | m3 | 69.8716 | 0 | 0 | 0%
|  | X-BAS.0061 | Perfilado de base motoniveladora | m3 | 89.98 | 0 | 0 | 0%
|  | X-BAS.0090 | Compactación de base | m3 | 42.1717 | 0 | 0 | 0%
|  | X-BASES1 | Subbase granular | m3 | 693.9636 | 0 | 0 | 0%
|  | X-ASBASE2 | Agregado para Base | Tn | 208.9961 | 0 | 0 | 0%
|  | X-BASES2 | Base granular | m3 | 693.9636 | 0 | 0 | 0%
|  | X-BASE04 | Equipo prod.base | Hs | 12009.3513 | 0 | 0 | 0%
|  | X-EXCLI02 | Limp.y desbosque con arboles | Ha | 140572.427 | 0 | 0 | 0%
|  | X-LIMPDES | Limpieza y desbosque | Ha | 95502.9685 | 0 | 0 | 0%
|  | 0-HGPF | Hormigón Proyectado con Fibra | m3 | #N/A | 0 | #N/A | #N/A
|  | X-PTA | Planta de Aridos - Trituración y Clasificación | M3 | 628.9448 | 0 | 0 | 0%
|  | X-REL1 | Relleno y perfilado con Motoniveladora Accesos | m3 | 192.6813 | 0 | 0 | 0%
|  | X-LIM | Limpieza y desbosque con Arboles | Ha | 81746.2476 | 0 | 0 | 0%
|  | X-LIM1 | Limpieza y preparación del terreno sin arboles | Ha | 128976.5557 | 0 | 0 | 0%
|  | X-EBA | Escarificado Base de Asiento | m2 | 5.4166 | 0 | 0 | 0%
|  | X-OAR | Obtención de Agua para Riego | m3 | 148.3503 | 0 | 0 | 0%
|  | X-TAR | Transporte de Agua para riego | m3 | 368.5638 | 0 | 0 | 0%
|  | X-RPT | Riego para terraplen | m3 | 214.4088 | 0 | 0 | 0%
|  | X-HDM1 | Homogeinización del Material | m2 | 5.3664 | 0 | 0 | 0%
|  | X-CBD | Compactación de base de asiento | m2 | 10.1111 | 0 | 0 | 0%
|  | X-PRE | Preparación de base de asiento | m2 | 40.6398 | 0 | 0 | 0%
|  | X-EPR | Explotación préstamo con Retro | m3 | 62.2711 | 0 | 0 | 0%
|  | X-TDS | Transporte de Suelo DMT 5 km | m3s.km | 25.0804 | 0 | 0 | 0%
|  | X-EJA | Ejecución de Alcantarilla | m3c | 761.8768 | 0 | 0 | 0%
|  | X-ESL | Excavación suelo lateral con topadora | m3b | 52.3475 | 0 | 0 | 0%
|  | X-DMC | Distribución de material terraplén | m3s | 17.888 | 0 | 0 | 0%
|  | X-HDM | Homogeinización del Material Terraplen | m3s | 41.3905 | 0 | 0 | 0%
|  | X-CDT | Compactación de terraplen | m3c | 46.72 | 0 | 0 | 0%
|  | X-TEA | Terraplén con aporte lateral | m3c | 231.0082 | 0 | 0 | 0%
|  | X-TER2 | Terraplén con préstamo DMT 5km | m3c | 297.473 | 0 | 0 | 0%
|  | X-TER1 | Terraplén con préstamo DMT 15km | m3c | 788.4226 | 0 | 0 | 0%
|  | X-TDS1 | Transporte de Suelo DMT 15 km | m3s.km | 22.1387 | 0 | 0 | 0%
|  | X-PDS | Preparación de subrasante | m2 | 32.7299 | 0 | 0 | 0%
|  | X-REL | Relleno Alcantarilla y fundación | m3 | 835.0091 | 0 | 0 | 0%
|  | X-DIS1 | Distribución de pedraplen | m3 | 52.3475 | 0 | 0 | 0%
|  | X-CDP | Compactación de Pedraplén | m3 | 32.8047 | 0 | 0 | 0%
|  | X-PED | Pedraplen | m3 | 1114.1308 | 0 | 0 | 0%
|  | X-EMF | Excavación mecánica de fundaciones | m3 | 457.8353 | 0 | 0 | 0%
|  | X-CEZ | Colocación de escollera en zamja | m3 | 214.0918 | 0 | 0 | 0%
|  | X-EST | Escollera sobre talud | m3 | 587.2279 | 0 | 0 | 0%
|  | X-EME | Explotación material escollera | m3 | 133.2482 | 0 | 0 | 0%
|  | X-PPE | Pedraplén para escollera | m3 | 967.7566 | 0 | 0 | 0%
|  | X-TDO | Transporte de Materiales DMT>20 km | m3s.km | 16.0627 | 0 | 0 | 0%
|  | X-BAS | Equipo de producción de base | hs | 16069.3456 | 0 | 0 | 0%
|  | X-MPE | Material para escollera (1" y 3") | m3 | 1941.1489 | 0 | 0 | 0%
|  | X-CMG | Colocación material granular manual | m3 | 493.2661 | 0 | 0 | 0%
|  | X-APS | Agregado para subbsase | m3 | 1101.933 | 0 | 0 | 0%
|  | X-MEP | Mezclado en planta de material para base | m3s | 60.5598 | 0 | 0 | 0%
|  | X-DBC | Distribución de base con distribuidora | m3 | 29.613 | 0 | 0 | 0%
|  | X-DIS | Distribución de base con moto | m3 | 71.5521 | 0 | 0 | 0%
|  | X-PER | Perfilado de base con moto | m3 | 107.3281 | 0 | 0 | 0%
|  | X-CDB | Compactación de base | m3 | 69.772 | 0 | 0 | 0%
|  | X-RIE | Riego | m3 | 731.3229 | 0 | 0 | 0%
|  | X-TRA5KM | Transporte DMT 5 Km | m3s.km | 25.0804 | 0 | 0 | 0%
|  | X-APB | Agregado para base | m3 | 1399.0938 | 0 | 0 | 0%
|  | X-MAT1 | Material para base asfáltica | tn | 3967.0163 | 0 | 0 | 0%
|  | X-PRC | Producción de cemento asfáltico | hs | 21565.685 | 0 | 0 | 0%
|  | X-COL1 | Colocación de base asfáltica | tn | 316.4283 | 0 | 0 | 0%
|  | X-MAT2 | Material Carpeta Asfáltica | tn | 3967.0163 | 0 | 0 | 0%
|  | X-COL2 | Colocación de carpeta asfáltica | tn | 316.4283 | 0 | 0 | 0%
|  | X-MAT3 | Material para tratamiento | tn | 649.4118 | 0 | 0 | 0%
|  | X-TBS1 | Tratamiento bituminoso superf.doble 1° capa | m2 | 218.4809 | 0 | 0 | 0%
|  | X-TBS | Tratamiento bituminoso superf.doble 2° capa | m2 | 265.9875 | 0 | 0 | 0%
|  | X-AGT | Agregado grueso triturado | tn | 346.124 | 0 | 0 | 0%
|  | X-AGT1 | Agregado grueso triturado | TN | 346.124 | 0 | 0 | 0%
|  | X-AFT | Agregado fino triturado | tn | 346.124 | 0 | 0 | 0%
|  | X-AFT1 | Agregado fino triturado | TN | 346.124 | 0 | 0 | 0%
|  | X-ARE | Arena zarandeada | tn | 313.0569 | 0 | 0 | 0%
|  | X-ARE1 | Arena zarandeada | TN | 313.0569 | 0 | 0 | 0%
|  | X-AGCLAS | AGREGADO CLASIFICADO | tn | 467.7191 | 0 | 0 | 0%
|  | X-AGCLAS1 | AGREGADO CLASIFICADO | TN | 467.7191 | 0 | 0 | 0%
|  | X-AGU | Agua para hormigones | m3 | 400.9592 | 0 | 0 | 0%
|  | X-MAT | Material Hormigón H32 | m3 | 3958.8866 | 0 | 0 | 0%
|  | X-ELH | Elaboración Hgón Pavimento | m3 | 904.611 | 0 | 0 | 0%
|  | X-TH | Transporte de Hormigón | m3 | 440.7255 | 0 | 0 | 0%
|  | X-SL | String Line | m | 373.0766 | 0 | 0 | 0%
|  | X-COL4 | Colocación de hormigon con pavimentadora | m3 | 762.1385 | 0 | 0 | 0%
|  | X-COL5 | Colocación de hormigón con regla vibrante | m3 | 1194.8851 | 0 | 0 | 0%
|  | X-CYB | Corte y doblado de acero | tn | 12458.9539 | 0 | 0 | 0%
|  | X-PAS | Pasadores y barras de unión | m3 | 188.028 | 0 | 0 | 0%
|  | X-ASP | Aserrado primario de juntas | m | 65.2194 | 0 | 0 | 0%
|  | X-ASS | Aserrado secundario de juntas | m | 36.0647 | 0 | 0 | 0%
|  | X-SEL | Sellado de juntas | m | 445.647 | 0 | 0 | 0%
|  | X-EXT | Extracción de testigos | un | 2693.7536 | 0 | 0 | 0%
|  | X-COL6 | Colado Hormigón desde Mixer | m3 | 1031.7488 | 0 | 0 | 0%
|  | X-ENC1 | Encofrado plano sencillo | m2 | 2037.7255 | 0 | 0 | 0%
|  | X-PHP | Producción de Hormigón en Planta | m3 | 972.7182 | 0 | 0 | 0%
|  | X-ELA1 | Elaboración de Hgón H21 | m3 | 4858.5124 | 0 | 0 | 0%
|  | X-CUR | Curado de Hormigón | m2 | 119.578 | 0 | 0 | 0%
|  | X-ENC2 | Encofrado para obras menores | m2 | 3798.3281 | 0 | 0 | 0%
|  | X-ELA2 | Elaboración de Hgón H13 | m3 | 4165.3955 | 0 | 0 | 0%
|  | X-ALC | Alcantarilla de 1m de diam. | m | 4108.131 | 0 | 0 | 0%
|  | X-HGO | Hormigón para contrapiso | m3 | 7131.1848 | 0 | 0 | 0%
|  | X-EMM | Excavación manual de fundaciones | m3 | 974.3012 | 3.62 | 3526.9705 | 1.087%
|  | X-BOM | Bombeo para excavaciones | m3 | 17.8081 | 0 | 0 | 0%
|  | X-CDA | Corte y doblado de acero | tn | 17428.1134 | 0.2303 | 4013.7404 | 1.237%
|  | X-CAM | Colocación de acero manual | tn | 51380.731 | 0 | 0 | 0%
|  | X-CAG | Colocación de acero con grúa | tn | 40888.8222 | 0 | 0 | 0%
|  | X-ADN | Acero ADN 420 | tn | 225630.6407 | 0 | 0 | 0%
|  | X-TMT | Terraplén de muro para tierra armada | m3 | 658.2565 | 0 | 0 | 0%
|  | X-AGP | Ayuda de gremio pilotes | gl | 6292998.9193 | 0 | 0 | 0%
|  | X-DEH | Demolición de hgón | m3 | 4831.7758 | 0 | 0 | 0%
|  | X-ELA | Elaboración de Hgón H30 | m3 | 5751.7751 | 0 | 0 | 0%
|  | X-ENC3 | Encofrado para vigas pretensadas | m2 | 1729.8932 | 0 | 0 | 0%
|  | X-COL | Colado de hgón con bomba | m3 | 4223.8879 | 0 | 0 | 0%
|  | X-ENC | Encofrado metalico complejo | m2 | 5273.5947 | 0 | 0 | 0%
|  | X-RLI | Riego de Liga | m2 | 39.0379 | 0 | 0 | 0%
|  | X-TES | Tesado de vigas | tn | 3463.1894 | 0 | 0 | 0%
|  | X-CV | Carga de vigas | un | 12925.9838 | 0 | 0 | 0%
|  | X-TV | Transporte de Vigas | un | 22555.653 | 0 | 0 | 0%
|  | X-MV | Montaje de vigas | un | 52409.5226 | 0 | 0 | 0%
|  | X-TEA1 | Terraplén con aporte lateral sin compac.esp. | m3c | 132.871 | 0 | 0 | 0%
|  | X-TER | Terraplén con préstamo DMT 5km sin compac.esp. | m3c | 250.753 | 0 | 0 | 0%
|  | X-SEÑV | Señalización Vertical | m2 | 13855.1829 | 0 | 0 | 0%
|  | X-SEÑE | Señalización Hztal por extrusion | m2 | 3942.1639 | 0 | 0 | 0%
|  | X-CONSPERF | Consumibles de perforacion | m | 0.80849 | 0 | 0 | 0%
|  | X-CARGAT | Carga de explosivos en frente-Cuadrilla Servicios | hr | 0 | 0 | 0 | 0%
|  | X-CARMAR | Carga-Tpte de Marina en túnel - Cargadora WA420 | m3 | 0 | 0 | 0 | 0%
|  | X-SERVTUN | Servicios de túneles | m | 0 | 0 | 0 | 0%
|  | X-PERMAN | Perforacion Manual | m | #N/A | 0 | #N/A | #N/A
|  | X-MALL | Colocacion de Malla Taludes | m2 | 495.8498 | 0 | 0 | 0%
|  | X-COLPER | Colocacion Pernos | m | #N/A | 0 | #N/A | #N/A
|  | X-LECH | Lechada para Pernos | m3 | #N/A | 0 | #N/A | #N/A
|  | X-ELA3 | Elaboración de Hgón H25 Proyectado | m3 | 5753.491 | 0 | 0 | 0%
|  | X-COL7 | Colado de hgón SHOTCRETERA via seca | m3 | #N/A | 0 | #N/A | #N/A
|  | X-COL8 | Colado de hgón SHOTCRETERA via humeda | m3 | #N/A | 0 | #N/A | #N/A
|  | X-EXPLOS | Explosivos para túnel | m3 | 1584.98 | 0 | 0 | 0%
|  | X-COLPER1 | Colocacion Pernos 5 m | m | #N/A | 0 | #N/A | #N/A
|  | X-COLTUB | Colocacion de tuberia | m | 137.686 | 0 | 0 | 0%
|  | X-MALEL | Colocacion de Malla Taludes Electrosoldada | m2 | 1928.7507 | 0 | 0 | 0%
|  | X-MALELT | Colocacion de Malla Tunel Electrosoldada | m2 | #N/A | 0 | #N/A | #N/A
|  | X-SEÑP | Señalización Hztal por pulverizacion | m2 | 2325.5428 | 0 | 0 | 0%
|  | X-TRA25km | Transporte de agregados a 25 km | m3s | 583.71 | 0 | 0 | 0%
|  | X-TERSC | Terraplén con préstamo DMT 5km sin compac.esp. | m3c | 305.6352 | 0 | 0 | 0%
|  | X-EXCRP | Excavación y carga de material con Retropala | m3 | 195.5006 | 0 | 0 | 0%
|  | X-TRA20KM | Transporte DMT 20 Km | m3s.km | 17.0304 | 14.48 | 246.6002 | 0.07601%
|  | X-TDS2 | Transporte de Suelo DMT 20 km | m3s.km | 17.0304 | 14.48 | 246.6002 | 0.07601%
|  | X-RIE1 | Riego Relleno en Zanja | m3 | 731.3229 | 0 | 0 | 0%
|  | X-APCA | Agregado para cama de asiento | m3 | 470.8759 | 0 | 0 | 0%
|  | X-APPE | Agregado para paquete estructural | m3 | 130.268 | 0 | 0 | 0%
|  | X-APRS | Agregado para relleno superior | m3 | 148.2834 | 0 | 0 | 0%
|  | X-COL9 | Colocación de carpeta asfáltica manual | tn | 624.7216 | 0 | 0 | 0%
|  | X-ELA4 | Elaboración de Hgón H25 | m3 | 5089.5514 | 0 | 0 | 0%
|  | X-CUALIM | Cuadrilla de Limpieza | hs | 3512.508 | 0 | 0 | 0%
|  | X-CUAARB | Cuadrilla de Podadores | hs | 2827.6202 | 0 | 0 | 0%
|  | X-AYGRE | Ayuda de gremio | hs | 2498.6725 | 0.9 | 2248.8053 | 0.6931%
|  | X-EXCCAR | Carga de material con Cargadora | hs | 122.5399 | 0 | 0 | 0%
|  | X-CUASOL | Cuadrilla de Soldadores c/equipos | hs | 3483.1771 | 0 | 0 | 0%
|  | X-EQIZAJ | Equipo de Iazaje | hs | 7086.7196 | 0 | 0 | 0%
|  | X-EQTRIZ | Equipo de Transporte e Izaje | hs | 2642.1225 | 0 | 0 | 0%
|  | X-CUAJAR | Cuadrilla de Jardineros | hs | 3437.6476 | 0 | 0 | 0%
|  | X-EQJAR | Equipos para Jardinería | hs | 5946.3529 | 0 | 0 | 0%
|  | X-DOSMOR | Dosificacion de Mortero | m3 | 6122.5579 | 0 | 0 | 0%
|  | X-CUAELE | Cuadrilla de Electricos | hs | 2608.8541 | 0 | 0 | 0%
|  | X-ENC4 | Encofrado para cordón | m2 | 1063.0771 | 0 | 0 | 0%
|  | X-TSUB01 | Preparacion plaza de tendido | m | 121.8119 | 0 | 0 | 0%
|  | X-TSUB02 | Instalación rodillos, guias, accesorios p/ Tendido Cable 33 kV | m | 448.287 | 0 | 0 | 0%
|  | X-TSUB03 | Lanzamineto Cable XLPE 33 kV. (3 Fases) | m | 265.0148 | 0 | 0 | 0%
|  | X.TSUB04 | Colocacion de Terminales | Un | 0 | 0 | 0 | 0%
|  | X.TSUB05 | Colocacion de Empalmes | Un | 0 | 0 | 0 | 0%
|  | X-ENC5 | Encofrado vigas en piso | m2 | 2763.4596 | 0 | 0 | 0%
|  | X-MOR01 | Mortero para ladrillos | m3 | 5858.0951 | 0 | 0 | 0%
|  | X-MOR02 | Mortero hidrofugo | m3 | 5494.2955 | 0 | 0 | 0%
|  | X-MOR03 | Contrapiso Hidrofugo | m3 | 4905.1164 | 0 | 0 | 0%
|  | X-MOR04 | Contrapiso | m3 | 4902.2479 | 0 | 0 | 0%
|  | X-MOR05 | Mortero de yeso | m3 | 11831.7025 | 0 | 0 | 0%
|  | X-ENTRPMET | Trabajos Metalurgicos en Entrepiso | m2 | 1087.4792 | 0 | 0 | 0%
|  | X-ENTBL18MM | Entablonado Fenólico 1ra 18mm | m2 | 1631.7085 | 0 | 0 | 0%
|  | X-HORARMENT | Hormigón Armado de Entrepiso | m3 | 14407.1115 | 0 | 0 | 0%
|  | X-CUBMET | Cubierta de Chapa Patio Interno | kg | 439.0609 | 0 | 0 | 0%
|  | X-ENTMET | Estruct Met Entrepiso Comedor | kg | 0 | 0 | 0 | 0%
|  | X-BRNDMET | Barandas Metálicas | kg | 791.7607 | 0 | 0 | 0%
|  | X-ESCLPMET | Trabajos Metalurgicos en Escalera | m2 | 1784.1784 | 0 | 0 | 0%
|  | X-BOCAELECT | Instalación de Bocas Eléctricas | Un | 5072.9945 | 0 | 0 | 0%
|  | X-TBLRELC | Tableros Eléctricos | Gl | 12961.9086 | 0 | 0 | 0%
|  | X-ACMTMD | Acometida, Poste y Medidor | Gl | 15978.9883 | 0 | 0 | 0%
|  | X-SISTPRIME | Sanitario-Sistema Primario Enterrado | m | 2032.0609 | 0 | 0 | 0%
|  | X-SISTPRIMS | Sanitario-Sistema Primario Suspendido | m | 2498.7238 | 0 | 0 | 0%
|  | X-SISTSECN | Sanitario-Sistema Secundario | m | 1972.1118 | 0 | 0 | 0%
|  | X-SISTAGUA | Sanitario-Sistema Agua | m | 1646.3618 | 0 | 0 | 0%
|  | X-SISTVENT | Sanitario-Sistema Ventilación | gl | 4298.7928 | 0 | 0 | 0%
|  | X-CLCCNXP | Punto de Conección Cloacal Primario | U | 1938.7928 | 0 | 0 | 0%
|  | X-CLCCNXS | Punto de Conección Cloacal Secundario | U | 969.3964 | 0 | 0 | 0%
|  | X-SISTPLUV | Sanitario-Sistema Pluvial | m | 868.6206 | 0 | 0 | 0%
|  | X-HoHaVIGCOL | Hormigón Armado Vigas y Columnas | m3 | 28537.7507 | 0 | 0 | 0%
|  | X-ARTFELEC | Artefactos Eléctricos | Un | 3496.916 | 0 | 0 | 0%
|  | X-COLMET | Estruct Metalica | m | 1095.91 | 0 | 0 | 0%
|  | X-CORMET | Platinas Metálicas | Un | 1300.0448 | 0 | 0 | 0%
|  | X-MURLVINT | Muro Liviano Durlock | m2 | 2412.8393 | 0 | 0 | 0%
|  | X-MURLVEXT | Muro Liviano Durlock-Cementicio | m2 | 3849.0228 | 0 | 0 | 0%
Note on F324: sanchezar: 500 gr de explosivo por m3 de voladura. Con un costo de 0.45 U$S/kg
Note on F565: sanchezar: 500 gr de explosivo por m3 de voladura. Con un costo de 0.45 U$S/kg
Note on F954: asanchez: Incluye: Perforación + Cemento + Ensayos SIN MATERIAL
Note on F964: asanchez: Incluye: Perforación + Cemento + Ensayos SIN MATERIAL
Note on F1003: asanchez: Incluye: Perforación + Cemento + Ensayos SIN MATERIAL
Note on F1004: asanchez: Incluye: Perforación + Cemento + Ensayos SIN MATERIAL
Note on F1008: sanchezar: Linea Baja Tensión: $ 15.000 Linea 13,2 KV: $ 90.000 5 Generadores 7KVA: $ 15.000 1 Generador 45 KVA: $ 10.000
Note on F1009: sanchezar: Linea Baja Tensión: $ 15.000 Linea 13,2 KV: $ 90.000 5 Generadores 7KVA: $ 15.000 1 Generador 45 KVA: $ 10.000

## MOi_CE
CALCULO DE COSTO EMPRESA
MANO DE OBRA INDIRECTA
|  |  | Valores expresados en Pesos Argentinos |  |  |  | 0% | 0% | 0% |  | 2.5% | 0%
| Costo Horario | Hs Efectivas Mes | Sueldo Bolsillo | Incrementos | Aguinaldo | IIGG | Aportes Empleado | Aportes Empleador | Cargas Sociales A | ART Fijo | ART Variable | Comisión Ticket | Costo Empresa MES | K (Cemp/Bols.) | Ropa Trabajo | EPP | Comida | Transporte | CE.Total | K Vestido | DESCRIPCION | HS
2.6
A-J01 | 363.0042 | 189.9269 | 60000 | 0 | 5000 | 0 | 0 | 0 | 0 | 2.6 | 1625 | 0 | 66627.6 | 1.025 | 1016.6667 | 1300 | 0 | 0 | 68944.2667 | 1.0607 | Director de Obra | 380
A-J02 | 1473.8482 | 189.9269 | 250000 | 0 | 20833.3333 | 0 | 0 | 0 | 0 | 2.6 | 6770.8333 | 0 | 277606.7667 | 1.025 | 1016.6667 | 1300 | 0 | 0 | 279923.4333 | 1.0336 | Asesores Externos | 0
A-J03 | 281.1525 | 189.9269 | 46000 | 0 | 3833.3333 | 0 | 0 | 0 | 0 | 2.6 | 1245.8333 | 0 | 51081.7667 | 1.0251 | 1016.6667 | 1300 | 0 | 0 | 53398.4333 | 1.0715 | Secretaría | 0
A-J04 | 713.797 | 189.9269 | 120000 | 0 | 10000 | 0 | 0 | 0 | 0 | 2.6 | 3250 | 0 | 133252.6 | 1.025 | 1016.6667 | 1300 | 0 | 0 | 135569.2667 | 1.0428 | Jefe de Obra | 0
A-J05 | 538.4006 | 189.9269 | 90000 | 0 | 7500 | 0 | 0 | 0 | 0 | 2.6 | 2437.5 | 0 | 99940.1 | 1.025 | 1016.6667 | 1300 | 0 | 0 | 102256.7667 | 1.0488 | Jefe de Seguridad Industrial y Patrimonial | 0
A-J06 | 503.3213 | 189.9269 | 84000 | 0 | 7000 | 0 | 0 | 0 | 0 | 2.6 | 2275 | 0 | 93277.6 | 1.025 | 1016.6667 | 1300 | 0 | 0 | 95594.2667 | 1.0505 | Jefe de Seguridad Industrial | 0
A-J07 | 538.4006 | 189.9269 | 90000 | 0 | 7500 | 0 | 0 | 0 | 0 | 2.6 | 2437.5 | 0 | 99940.1 | 1.025 | 1016.6667 | 1300 | 0 | 0 | 102256.7667 | 1.0488 | Jefe de Seguridad Patrimonial | 0
A-J08 | 304.5387 | 189.9269 | 50000 | 0 | 4166.6667 | 0 | 0 | 0 | 0 | 2.6 | 1354.1667 | 0 | 55523.4333 | 1.025 | 1016.6667 | 1300 | 0 | 0 | 57840.1 | 1.0678 | Prevencionistas | 95
A-J09 | 462.3955 | 189.9269 | 77000 | 0 | 6416.6667 | 0 | 0 | 0 | 0 | 2.6 | 2085.4167 | 0 | 85504.6833 | 1.025 | 1016.6667 | 1300 | 0 | 0 | 87821.35 | 1.0528 | Medicos | 0
A-J10 | 380.5438 | 189.9269 | 63000 | 0 | 5250 | 0 | 0 | 0 | 0 | 2.6 | 1706.25 | 0 | 69958.85 | 1.025 | 1016.6667 | 1300 | 0 | 0 | 72275.5167 | 1.059 | Enfermeros | 0
A-J11 | 281.1525 | 189.9269 | 46000 | 0 | 3833.3333 | 0 | 0 | 0 | 0 | 2.6 | 1245.8333 | 0 | 51081.7667 | 1.0251 | 1016.6667 | 1300 | 0 | 0 | 53398.4333 | 1.0715 | Auxiliares Generales | 0
A-J12 | 281.1525 | 189.9269 | 46000 | 0 | 3833.3333 | 0 | 0 | 0 | 0 | 2.6 | 1245.8333 | 0 | 51081.7667 | 1.0251 | 1016.6667 | 1300 | 0 | 0 | 53398.4333 | 1.0715 | Auxiliares de Vigilancia | 0
A-J13 | 281.1525 | 189.9269 | 46000 | 0 | 3833.3333 | 0 | 0 | 0 | 0 | 2.6 | 1245.8333 | 0 | 51081.7667 | 1.0251 | 1016.6667 | 1300 | 0 | 0 | 53398.4333 | 1.0715 | Otros | 0
A-J14 | 281.1525 | 189.9269 | 46000 | 0 | 3833.3333 | 0 | 0 | 0 | 0 | 2.6 | 1245.8333 | 0 | 51081.7667 | 1.0251 | 1016.6667 | 1300 | 0 | 0 | 53398.4333 | 1.0715 | Otros | 0
A-J15 | 503.3213 | 189.9269 | 84000 | 0 | 7000 | 0 | 0 | 0 | 0 | 2.6 | 2275 | 0 | 93277.6 | 1.025 | 1016.6667 | 1300 | 0 | 0 | 95594.2667 | 1.0505 | Jefe Servicios Técnicos | 0
A-J16 | 458.8876 | 189.9269 | 76400 | 0 | 6366.6667 | 0 | 0 | 0 | 0 | 2.6 | 2069.1667 | 0 | 84838.4333 | 1.025 | 1016.6667 | 1300 | 0 | 0 | 87155.1 | 1.053 | Jefe Ingeniería | 0
A-J17 | 392.2369 | 189.9269 | 65000 | 0 | 5416.6667 | 0 | 0 | 0 | 0 | 2.6 | 1760.4167 | 0 | 72179.6833 | 1.025 | 1016.6667 | 1300 | 0 | 0 | 74496.35 | 1.0579 | Encargado de Contratos y Subc. | 0
A-J18 | 414.4538 | 189.9269 | 68800 | 0 | 5733.3333 | 0 | 0 | 0 | 0 | 2.6 | 1863.3333 | 0 | 76399.2667 | 1.025 | 1016.6667 | 1300 | 0 | 0 | 78715.9333 | 1.0561 | Certificación, Programac. y CG. | 0
A-J19 | 414.4538 | 189.9269 | 68800 | 0 | 5733.3333 | 0 | 0 | 0 | 0 | 2.6 | 1863.3333 | 0 | 76399.2667 | 1.025 | 1016.6667 | 1300 | 0 | 0 | 78715.9333 | 1.0561 | Jefe de Topografía | 0
A-J20 | 403.3454 | 189.9269 | 66900 | 0 | 5575 | 0 | 0 | 0 | 0 | 2.6 | 1811.875 | 0 | 74289.475 | 1.025 | 1016.6667 | 1300 | 0 | 0 | 76606.1417 | 1.057 | Materiales Permanentes | 0
A-J21 | 370.0201 | 189.9269 | 61200 | 0 | 5100 | 0 | 0 | 0 | 0 | 2.6 | 1657.5 | 0 | 67960.1 | 1.025 | 1016.6667 | 1300 | 0 | 0 | 70276.7667 | 1.06 | Topografos | 0
A-J22 | 281.1525 | 189.9269 | 46000 | 0 | 3833.3333 | 0 | 0 | 0 | 0 | 2.6 | 1245.8333 | 0 | 51081.7667 | 1.0251 | 1016.6667 | 1300 | 0 | 0 | 53398.4333 | 1.0715 | Auxiliares de Topografía | 0
A-J23 | 358.9116 | 189.9269 | 59300 | 0 | 4941.6667 | 0 | 0 | 0 | 0 | 2.6 | 1606.0417 | 0 | 65850.3083 | 1.025 | 1016.6667 | 1300 | 0 | 0 | 68166.975 | 1.0611 | Dibujantes | 0
A-J24 | 281.1525 | 189.9269 | 46000 | 0 | 3833.3333 | 0 | 0 | 0 | 0 | 2.6 | 1245.8333 | 0 | 51081.7667 | 1.0251 | 1016.6667 | 1300 | 0 | 0 | 53398.4333 | 1.0715 | Apuntadores | 0
A-J25 | 538.4006 | 189.9269 | 90000 | 0 | 7500 | 0 | 0 | 0 | 0 | 2.6 | 2437.5 | 0 | 99940.1 | 1.025 | 1016.6667 | 1300 | 0 | 0 | 102256.7667 | 1.0488 | Jefe Producción | 0
A-J26 | 537.2313 | 189.9269 | 89800 | 0 | 7483.3333 | 0 | 0 | 0 | 0 | 2.6 | 2432.0833 | 0 | 99718.0167 | 1.025 | 1016.6667 | 1300 | 0 | 0 | 102034.6833 | 1.0488 | Jefe de Minería Subt. Y C.Abierto | 0
A-J27 | 536.6467 | 189.9269 | 89700 | 0 | 7475 | 0 | 0 | 0 | 0 | 2.6 | 2429.375 | 0 | 99606.975 | 1.025 | 1016.6667 | 1300 | 0 | 0 | 101923.6417 | 1.0489 | Jefe de Planteles | 0
A-J28 | 537.2313 | 189.9269 | 89800 | 0 | 7483.3333 | 0 | 0 | 0 | 0 | 2.6 | 2432.0833 | 0 | 99718.0167 | 1.025 | 1016.6667 | 1300 | 0 | 0 | 102034.6833 | 1.0488 | Jefe de Mov. de Suelos | 0
A-J29 | 537.2313 | 189.9269 | 89800 | 0 | 7483.3333 | 0 | 0 | 0 | 0 | 2.6 | 2432.0833 | 0 | 99718.0167 | 1.025 | 1016.6667 | 1300 | 0 | 0 | 102034.6833 | 1.0488 | Jefe de Hormigones | 0
A-J30 | 537.2313 | 189.9269 | 89800 | 0 | 7483.3333 | 0 | 0 | 0 | 0 | 2.6 | 2432.0833 | 0 | 99718.0167 | 1.025 | 1016.6667 | 1300 | 0 | 0 | 102034.6833 | 1.0488 | Jefe de Armaduras y Playa Hierro | 0
A-J31 | 537.2313 | 189.9269 | 89800 | 0 | 7483.3333 | 0 | 0 | 0 | 0 | 2.6 | 2432.0833 | 0 | 99718.0167 | 1.025 | 1016.6667 | 1300 | 0 | 0 | 102034.6833 | 1.0488 | Jefe Encofrados y Carpinterias | 0
A-J32 | 537.2313 | 189.9269 | 89800 | 0 | 7483.3333 | 0 | 0 | 0 | 0 | 2.6 | 2432.0833 | 0 | 99718.0167 | 1.025 | 1016.6667 | 1300 | 0 | 0 | 102034.6833 | 1.0488 | Jefe Tuberias | 0
A-J33 | 479.9352 | 189.9269 | 80000 | 0 | 6666.6667 | 0 | 0 | 0 | 0 | 2.6 | 2166.6667 | 0 | 88835.9333 | 1.025 | 1016.6667 | 1300 | 0 | 0 | 91152.6 | 1.0518 | Capataces Generales | 0
A-J34 | 532.5541 | 189.9269 | 89000 | 0 | 7416.6667 | 0 | 0 | 0 | 0 | 2.6 | 2410.4167 | 0 | 98829.6833 | 1.025 | 1016.6667 | 1300 | 0 | 0 | 101146.35 | 1.0491 | Capataces de Obra, Plantas | 0
A-J35 | 433.1628 | 189.9269 | 72000 | 0 | 6000 | 0 | 0 | 0 | 0 | 2.6 | 1950 | 0 | 79952.6 | 1.025 | 1016.6667 | 1300 | 0 | 0 | 82269.2667 | 1.0547 | Jefe Administrativo Contable | 0
A-J36 | 304.5387 | 189.9269 | 50000 | 0 | 4166.6667 | 0 | 0 | 0 | 0 | 2.6 | 1354.1667 | 0 | 55523.4333 | 1.025 | 1016.6667 | 1300 | 0 | 0 | 57840.1 | 1.0678 | Jefe de Compras | 95
A-J37 | 341.9566 | 189.9269 | 56400 | 0 | 4700 | 0 | 0 | 0 | 0 | 2.6 | 1527.5 | 0 | 62630.1 | 1.025 | 1016.6667 | 1300 | 0 | 0 | 64946.7667 | 1.063 | Jefe de Deposito | 0
A-J38 | 341.9566 | 189.9269 | 56400 | 0 | 4700 | 0 | 0 | 0 | 0 | 2.6 | 1527.5 | 0 | 62630.1 | 1.025 | 1016.6667 | 1300 | 0 | 0 | 64946.7667 | 1.063 | Jefe de Campamento | 0
A-J39 | 341.9566 | 189.9269 | 56400 | 0 | 4700 | 0 | 0 | 0 | 0 | 2.6 | 1527.5 | 0 | 62630.1 | 1.025 | 1016.6667 | 1300 | 0 | 0 | 64946.7667 | 1.063 | Enc.Servicios Generales | 0
A-J40 | 387.5597 | 189.9269 | 64200 | 0 | 5350 | 0 | 0 | 0 | 0 | 2.6 | 1738.75 | 0 | 71291.35 | 1.025 | 1016.6667 | 1300 | 0 | 0 | 73608.0167 | 1.0583 | Enc. Administrativo | 0
A-J41 | 387.5597 | 189.9269 | 64200 | 0 | 5350 | 0 | 0 | 0 | 0 | 2.6 | 1738.75 | 0 | 71291.35 | 1.025 | 1016.6667 | 1300 | 0 | 0 | 73608.0167 | 1.0583 | Encargado Financiero | 0
A-J42 | 357.1577 | 189.9269 | 59000 | 0 | 4916.6667 | 0 | 0 | 0 | 0 | 2.6 | 1597.9167 | 0 | 65517.1833 | 1.025 | 1016.6667 | 1300 | 0 | 0 | 67833.85 | 1.0613 | Jefe de Personal | 0
A-J43 | 304.5387 | 189.9269 | 50000 | 0 | 4166.6667 | 0 | 0 | 0 | 0 | 2.6 | 1354.1667 | 0 | 55523.4333 | 1.025 | 1016.6667 | 1300 | 0 | 0 | 57840.1 | 1.0678 | Administrativos | 0
A-J44 | 281.1525 | 189.9269 | 46000 | 0 | 3833.3333 | 0 | 0 | 0 | 0 | 2.6 | 1245.8333 | 0 | 51081.7667 | 1.0251 | 1016.6667 | 1300 | 0 | 0 | 53398.4333 | 1.0715 | Auxiliares | 0
A-J45 | 503.3213 | 189.9269 | 84000 | 0 | 7000 | 0 | 0 | 0 | 0 | 2.6 | 2275 | 0 | 93277.6 | 1.025 | 1016.6667 | 1300 | 0 | 0 | 95594.2667 | 1.0505 | Jefe de Taller | 0
A-J46 | 447.7791 | 189.9269 | 74500 | 0 | 6208.3333 | 0 | 0 | 0 | 0 | 2.6 | 2017.7083 | 0 | 82728.6417 | 1.025 | 1016.6667 | 1300 | 0 | 0 | 85045.3083 | 1.0537 | Taller Mecanico | 0
A-J47 | 447.7791 | 189.9269 | 74500 | 0 | 6208.3333 | 0 | 0 | 0 | 0 | 2.6 | 2017.7083 | 0 | 82728.6417 | 1.025 | 1016.6667 | 1300 | 0 | 0 | 85045.3083 | 1.0537 | Taller Eléctrico | 0
A-J48 | 425.5623 | 189.9269 | 70700 | 0 | 5891.6667 | 0 | 0 | 0 | 0 | 2.6 | 1914.7917 | 0 | 78509.0583 | 1.025 | 1016.6667 | 1300 | 0 | 0 | 80825.725 | 1.0553 | Gruas | 0
A-J49 | 325.5863 | 189.9269 | 53600 | 0 | 4466.6667 | 0 | 0 | 0 | 0 | 2.6 | 1451.6667 | 0 | 59520.9333 | 1.025 | 1016.6667 | 1300 | 0 | 0 | 61837.6 | 1.0649 | Gomerías | 0
A-J50 | 370.0201 | 189.9269 | 61200 | 0 | 5100 | 0 | 0 | 0 | 0 | 2.6 | 1657.5 | 0 | 67960.1 | 1.025 | 1016.6667 | 1300 | 0 | 0 | 70276.7667 | 1.06 | Taller Hidráulico | 0
A-J51 | 370.0201 | 189.9269 | 61200 | 0 | 5100 | 0 | 0 | 0 | 0 | 2.6 | 1657.5 | 0 | 67960.1 | 1.025 | 1016.6667 | 1300 | 0 | 0 | 70276.7667 | 1.06 | Electromecánica y Bombas | 0
A-J52 | 381.1285 | 189.9269 | 63100 | 0 | 5258.3333 | 0 | 0 | 0 | 0 | 2.6 | 1708.9583 | 0 | 70069.8917 | 1.025 | 1016.6667 | 1300 | 0 | 0 | 72386.5583 | 1.0589 | Mecanicos y/o Electricos de 1° | 0
A-J53 | 358.9116 | 189.9269 | 59300 | 0 | 4941.6667 | 0 | 0 | 0 | 0 | 2.6 | 1606.0417 | 0 | 65850.3083 | 1.025 | 1016.6667 | 1300 | 0 | 0 | 68166.975 | 1.0611 | Mecanicos y/o Electricos de 2° | 0
A-J54 | 281.1525 | 189.9269 | 46000 | 0 | 3833.3333 | 0 | 0 | 0 | 0 | 2.6 | 1245.8333 | 0 | 51081.7667 | 1.0251 | 1016.6667 | 1300 | 0 | 0 | 53398.4333 | 1.0715 | Auxiliares de Taller | 0
A-J55 | 433.1628 | 189.9269 | 72000 | 0 | 6000 | 0 | 0 | 0 | 0 | 2.6 | 1950 | 0 | 79952.6 | 1.025 | 1016.6667 | 1300 | 0 | 0 | 82269.2667 | 1.0547 | Jefe de Calidad | 0
A-J56 | 379.9592 | 189.9269 | 62900 | 0 | 5241.6667 | 0 | 0 | 0 | 0 | 2.6 | 1703.5417 | 0 | 69847.8083 | 1.025 | 1016.6667 | 1300 | 0 | 0 | 72164.475 | 1.059 | Jefe de Laboratorio | 0
A-J57 | 349.5571 | 189.9269 | 57700 | 0 | 4808.3333 | 0 | 0 | 0 | 0 | 2.6 | 1562.7083 | 0 | 64073.6417 | 1.025 | 1016.6667 | 1300 | 0 | 0 | 66390.3083 | 1.0621 | Personal de Calidad | 0
A-J58 | 349.5571 | 189.9269 | 57700 | 0 | 4808.3333 | 0 | 0 | 0 | 0 | 2.6 | 1562.7083 | 0 | 64073.6417 | 1.025 | 1016.6667 | 1300 | 0 | 0 | 66390.3083 | 1.0621 | Personal de Medio Ambiente | 0
A-J59 | 349.5571 | 189.9269 | 57700 | 0 | 4808.3333 | 0 | 0 | 0 | 0 | 2.6 | 1562.7083 | 0 | 64073.6417 | 1.025 | 1016.6667 | 1300 | 0 | 0 | 66390.3083 | 1.0621 | Laboratoristas | 0
A-J60 | 281.1525 | 189.9269 | 46000 | 0 | 3833.3333 | 0 | 0 | 0 | 0 | 2.6 | 1245.8333 | 0 | 51081.7667 | 1.0251 | 1016.6667 | 1300 | 0 | 0 | 53398.4333 | 1.0715 | Auxiliares | 0
Note on I4: asanchez: 7% Jubilación 3% INSSJ 3% OSocial
Note on J4: asanchez: 10,17 % Osocial 6,00 % INSSJ 1,50 % OSocial

## MOd_CE
CALCULO DE COSTO EMPRESA
MANO DE OBRA
DOCUMENTACIÓN INTERNA
CALCULO DEL COSTO HORARIO ESTADÍSTICO DE LA MANO DE OBRA PARA LA AFECTACIÓN INTENSIVA (2 TURNOS)
VALORES DE CALCULO PARA UN JORNAL MEDIO, REPRESENTATIVO DE EL SISTEMA DE TRABAJO ADOPTADO EN OBRA
| Inc.sobre | Operador | Of.Especial. | Oficial | Med.Oficial | Ayudante
CONCEPTO | Jornal Bas. | 333.36 | 333.36 | 284.05 | 261.89 | 240.43 | [x] Incluye Sumas Remunerativas de Convenio
JORNAL BÁSICO | Jornal x calc. | 393.3648 | 393.3648 | 335.179 | 309.0302 | 283.7074
1- Det.de incidencias de hs al 50 y al 100
HORAS NORMALES | 100% | 333.36 | 333.36 | 284.05 | 261.89 | 240.43 |  | - el 40% del personal trabaja de noche
ADICIONAL PRESENTISMO | 18% | 60.0048 | 60.0048 | 51.129 | 47.1402 | 43.2774 |  | - el turno de trabajo: de lunes a sábado 12 hs
ROPA DE TRABAJO | 0% | 0 | 0 | 0 | 0 | 0 |  | hs normales | 160 | 100%
HORAS AL 50 % | 0% | 0 | 0 | 0 | 0 | 0 |  | hs al 50% | 100 | 62.5%
HORAS AL 100% | 0% | 0 | 0 | 0 | 0 | 0 |  | hs al 100% | 32 | 20%
TRABAJO EN ALTURA | 0% | 0 | 0 | 0 | 0 | 0 |  |  | 292 | 189.9269
TRABAJO NOCTURNO | 0% | 0 | 0 | 0 | 0 | 0 |  | 2- Cálculo de afectación horas nocturas
INDEMNIZACIÓN x LLUVIA-NIEVE | 0% | 0 | 0 | 0 | 0 | 0 |  | Hs nocturnas por jornada |  | 5
ENFERMEDAD INCULPABLE | 0% | 0 | 0 | 0 | 0 | 0 |  | Hs efectivas por día |  | 6.3309
LICENCIAS ESPECIALES | 0% | 0 | 0 | 0 | 0 | 0 |  | [%] de personal noct. |  | 0%
ACCIDENTES | 0.3663% | 1.2211 | 1.2211 | 1.0405 | 0.9593 | 0.8807 |  | Incidencia s/básico |  | 0%
FERIADOS Y DOMINGOS PAGOS | 3.104% | 10.3483 | 10.3483 | 8.8176 | 8.1297 | 7.4635 |  | 3- Ropa de trabajo
VACACIONES | 5.262% | 17.5398 | 17.5398 | 14.9454 | 13.7794 | 12.6503 |  | Costo equipo completo |  | 14386.3303
SAC | 8.333% | 27.78 | 27.78 | 23.6708 | 21.8242 | 20.0358 |  | Hs efectivas por 12 meses |  | 3091.7718
FONDO DE DESEMPLEO | 11.02% | 36.7363 | 36.7363 | 31.3023 | 28.8603 | 26.4954 |  | [$] horario personal(medio) |  | 284.05
ASIGNACIONES FAMILIARES | 4.02% | 13.4011 | 13.4011 | 11.4188 | 10.528 | 9.6653 |  | Incidencia s/básico |  | 1.638%
OSPECON + ANSSal | 6% | 20.0016 | 20.0016 | 17.043 | 15.7134 | 14.4258 |  | 4- Feriados y domingos pagos
ART | 2.5% | 8.334 | 8.334 | 7.1013 | 6.5473 | 6.0108 |  | Feriados y domingos al año |  | 10
JUBILACION | 6.68% | 22.2684 | 22.2684 | 18.9745 | 17.4943 | 16.0607 |  | Dias trabajados al año |  | 273
FONDO NAC. EMPLEO | 0.58% | 1.9335 | 1.9335 | 1.6475 | 1.519 | 1.3945 |  | Costo día feriado |  | 284.05
CONTRIBUCIÓN PAMI (L.19032) | 1.33% | 4.4337 | 4.4337 | 3.7779 | 3.4831 | 3.1977 |  | Costo día normal |  | 335.179
INDEMNIZACIÓN x FALLECIMIENTO | 0.06% | 0.20002 | 0.20002 | 0.17043 | 0.15713 | 0.14426 |  | Incidencia s/básico |  | 3.104%
SEGURO OBRERO | 3.39% | 11.3009 | 11.3009 | 9.6293 | 8.8781 | 8.1506 |  | 5- Vacaciones
COSTO HORAS ESTADISTICO | 170.6% | 568.8635 | 568.8635 | 484.7183 | 446.9033 | 410.2828 |  | Vacaciones al año |  | 15
ADICIONAL x ZONA | 0% | 0 | 0 | 0 | 0 | 0 |  | Dias trabajados al año |  | 302
FLEXIBILIDAD LABORAL | 0% | 0 | 0 | 0 | 0 | 0 |  | Costo día vacaciones |  | 355.0625
DECRETO 2005/04 | 0% | 0 | 0 | 0 | 0 | 0 |  | Costo día normal |  | 335.179
SUMA NO REMUNERATIVA CONVENIO | 0% | 0 | 0 | 0 | 0 | 0 |  | Incidencia s/básico |  | 5.262%
COSTO HORAS | 170.6% | 568.8635 | 568.8635 | 484.7183 | 446.9033 | 410.2828
Valores de Bolsillo APROXIMADOS: |  | 63503.9766 | 63503.9766 | 54110.5848 | 49889.1782 | 45801.1192
HS EFECTIVAS TRABAJADAS |  | 189.9269 | 189.9269 | 189.9269 | 189.9269 | 189.9269 |  | Sumas No Remunerativas
EPP |  | 1300 | 1300 | 1300 | 1300 | 1300 |  | 0 | Ayudante
COMIDAS |  | 0 | 0 | 0 | 0 | 0 |  | 0 | M.Of.
TRANSPORTE |  | 0 | 0 | 0 | 0 | 0 |  | 0 | Ofi.
ROPA DE TRABAJO |  | 1016.6667 | 1016.6667 | 1016.6667 | 1016.6667 | 1016.6667 |  | 0 | Of.E.
ADICIONALES |  | 12.1977 | 12.1977 | 12.1977 | 12.1977 | 12.1977 |  | 0 | Oper.
COSTO EMPRESA ADOPTADO |  | 581.0612 | 581.0612 | 496.916 | 459.1009 | 422.4804
|  | 669.5027 | 560.3164 | 482.3788 | 447.3466 | 413.4172 |  | Sumas Remunerativas
[8 empty] | Of. Especializado | 312
[8 empty] | Oficial | 270
[8 empty] | Medio Oficial | 240
[8 empty] | Ayudante | 192

## EQ_CE
CALCULO DE COSTO EMPRESA
EQUIPOS PROPIOS
Código | Equipo | Chora | Horas de Uso | Amort. | Rep.y Rep. | CYL | NEUM | [U$] FOB | Pot.[hp] | PE [Kw] | Vida Util | C.Esp. | Cant. Neum. | [US] Neum. | Hs Uso Neum. | Litros Comb. | KWh | Dif Alquiler
E-E150 | ACOPLADO O TANQUE CAP. 10 m3 | 200.018 | 0 | 119.7387 | 59.8693 | 0 | 20.41 | 11000 | 0 | 0 | 7500 | 0 | 4 | 200 | 4000 | 0 | 0 | 83.8171 | TOPADORA CON ESC.(43 T) | E-E01
E-E149 | ACOPLADO PLAYO CAP. 10 T | 159.8919 | 0 | 72.578 | 36.289 | 0 | 51.025 | 8890 | 0 | 0 | 10000 | 0.08 | 6 | 250 | 3000 | 0 | 0 | 50.8046 | TOPADORA SIN ESC.(15 T) | E-E02
E-E06 | AGITADOR DE LECHADA | 68.5776 | 0 | 45.7184 | 22.8592 | 0 | 0 | 2800 | 10 | 0 | 5000 | 0 | 0 | 0 | 0 | 0 | 0 | 32.0029 | TOPADORA SIN ESC.(34 T) | E-E03
E-E105 | ALIMENTADOR VIBRAT. 3'x14' | 306.15 | 0.15826 | 204.1 | 102.05 | 0 | 0 | 25000 | 0 | 15 | 10000 | 0 | 0 | 0 | 0 | 0 | 2.3738 | 142.87 | TOPADORA CON ESC.(39 T) | E-E04
E-E106 | ALIMENTADOR VIBRAT. CAP. 90 T/h | 62.4546 | 0 | 41.6364 | 20.8182 | 0 | 0 | 5100 | 0 | 2 | 10000 | 0.08 | 0 | 0 | 0 | 0 | 0 | 29.1455 | TOPADORA SOBRE NEUMATICOS (46 T) | E-E05
E-E107 | ALIMENTADOR VIBRAT.CAP.200 T/H | 163.28 | 0.15826 | 108.8533 | 54.4267 | 0 | 0 | 10000 | 0 | 5 | 7500 | 0 | 0 | 0 | 0 | 0 | 0.79128 | 76.1973 | AGITADOR DE LECHADA | E-E06
E-E07 | ASERRADORA DE JUNTAS | 126.372 | 0 | 16.328 | 8.164 | 101.88 | 0 | 500 | 20 | 0 | 2500 | 0.05 | 0 | 0 | 0 | 0 | 0 | 11.4296 | ASERRADORA DE JUNTAS | E-E07
E-E130 | ASERRADORA DE JUNTAS | 628.7237 | 0 | 65.9651 | 32.9826 | 529.776 | 0 | 8080 | 65 | 0 | 10000 | 0.08 | 0 | 0 | 0 | 0 | 0 | 46.1756 | MINICARG. BOBCAT S/NEUM. (0,40 M3) | E-E08
E-E116 | BARREDORA SOPLADORA AUTOP. | 1052.3265 | 0 | 288.5974 | 144.2987 | 619.4304 | 0 | 35350 | 76 | 0 | 10000 | 0.08 | 0 | 0 | 0 | 0 | 0 | 202.0182 | CARGADOR FRONTAL S/NEUM. 1,8 m3 | E-E09
E-E133 | BOMBA DE H° REMOLC. (60 M3/H) | 2096.4648 | 0 | 884.1612 | 442.0806 | 764.1 | 6.123 | 108300 | 125 | 0 | 10000 | 0.06 | 2 | 120 | 4000 | 0 | 0 | 618.9128 | CARGADOR FRONTAL S/NEUM. 2,4 m3 | E-E10
E-E131 | BOMBA DE Hº ESTACIONARIA (67 M3/H) | 1116.8352 | 0 | 744.5568 | 372.2784 | 0 | 0 | 91200 | 0 | 75 | 10000 | 0 | 0 | 0 | 0 | 0 | 0 | 521.1898 | TRITUR.SECUND.A CONO 36" C/ZARANDA | E-E100
E-E132 | BOMBA DE Hº REMOLC. 50 m3/h | 2276.5457 | 0 | 920.0012 | 460.0006 | 896.544 | 0 | 112690 | 110 | 0 | 10000 | 0.08 | 0 | 0 | 0 | 0 | 0 | 644.0008 | TRITUR.SECUND.A CONO 45" C/ZARANDA | E-E101
E-E170 | BOMBA DE PRUEBA PRESION HIDROST. | 1135.7488 | 0 | 485.4859 | 242.7429 | 407.52 | 0 | 44600 | 40 | 0 | 7500 | 0.1 | 0 | 0 | 0 | 0 | 0 | 339.8401 | GRILLA FIJA | E-E102
E-E17 | BOMBA INYECTORA | 195.936 | 0 | 130.624 | 65.312 | 0 | 0 | 8000 | 30 | 0 | 5000 | 0 | 0 | 0 | 0 | 0 | 0 | 91.4368 | PLANTA DE ZARANDEO 100/175 T/H | E-E103
E-E97 | BOMBA SUMERGIBLE (H=10M 33 L/SEG) | 76.5375 | 0 | 51.025 | 25.5125 | 0 | 0 | 2500 | 0 | 5 | 4000 | 0 | 0 | 0 | 0 | 0 | 0 | 35.7175 | PLANTA DE ZARANDEO 200/300 T/h | E-E104
E-E96 | BOMBA SUMERGIBLE 2 KW (12 l/s-10 m) | 18.6139 | 0 | 12.4093 | 6.2046 | 0 | 0 | 1520 | 0 | 2 | 10000 | 0.08 | 0 | 0 | 0 | 0 | 0 | 8.6865 | ALIMENTADOR VIBRAT. 3'x14' | E-E105
E-E137 | BORDILLADORA | 1837.224 | 0 | 538.824 | 269.412 | 1028.988 | 0 | 49500 | 101 | 0 | 7500 | 0.1 | 0 | 0 | 0 | 0 | 0 | 377.1768 | ALIMENTADOR VIBRAT. CAP. 90 T/h | E-E106
E-E122 | CALDERA CALENTAM. AGREGADOS | 2020.59 | 0 | 1347.06 | 673.53 | 0 | 0 | 198000 | 0 | 200 | 12000 | 1 | 0 | 0 | 0 | 0 | 0 | 942.942 | ALIMENTADOR VIBRAT.CAP.200 T/H | E-E107
E-E45 | CAMION DE MANTENIMIENTO PESADO | 3614.2194 | 0 | 680.3333 | 340.1667 | 2506.248 | 87.4714 | 100000 | 410 | 0 | 12000 | 0.06 | 10 | 300 | 3500 | 0 | 0 | 476.2333 | ROSCA LAV.ARENA d=0,60 m x L=7,0 m | E-E108
E-E144 | CAMION DISTRIBUIDOR ASFALTO 5/6 m3 | 2771.7475 | 0 | 618.423 | 309.2115 | 1793.088 | 51.025 | 75750 | 220 | 0 | 10000 | 0.08 | 6 | 250 | 3000 | 0 | 0 | 432.8961 | CINTA TRANSPORTADORA 0,76 m x 15 m | E-E109
E-E47 | CAMION FUERA DE RUTA 36 T-21 M3 | 6202.2521 | 0 | 1293.1776 | 646.5888 | 3667.68 | 594.8057 | 396000 | 450 | 0 | 25000 | 0.08 | 6 | 3400 | 3500 | 0 | 0 | 905.2243 | CARGADOR FRONTAL S/NEUM. 2,8 m3 | E-E11
E-E48 | CAMION FUERA DE RUTA 60 T-34 M3 | 8320.7726 | 0 | 1502.176 | 751.088 | 5297.76 | 769.7486 | 552000 | 650 | 0 | 30000 | 0.08 | 6 | 4400 | 3500 | 0 | 0 | 1051.5232 | CINTA TRANSPORTADORA 0,90 m x 15 m | E-E110
E-E44 | CAMION LUBRICACION-MANTENIMIENTO | 1707.2486 | 0 | 571.48 | 285.74 | 815.04 | 34.9886 | 70000 | 160 | 0 | 10000 | 0.05 | 6 | 200 | 3500 | 0 | 0 | 400.036 | CINTA TRANSPORTADORA 0,61 m x 18 m | E-E111
E-E125 | CAMION MOTOHORMIGONERO CAP. 7 M3 | 2415.729 | 0 | 428.61 | 214.305 | 1711.584 | 61.23 | 63000 | 280 | 0 | 12000 | 0.06 | 10 | 240 | 4000 | 0 | 0 | 300.027 | PLANTA MEZCLAD. AGREGADOS 200 T/h | E-E112
E-E126 | BOMBA Hº S/CAMION C/PLUMA 90 m3/h | 4447.159 | 0 | 1740.5648 | 870.2824 | 1711.584 | 124.7278 | 319800 | 280 | 0 | 15000 | 0.06 | 10 | 550 | 4500 | 0 | 0 | 1218.3954 | DISTRIBUIDORA DE GRAVILLA D.T.S.B. | E-E113
E-E38 | CAMION REGADOR CAP. 11 m3 | 2430.583 | 0 | 593.7455 | 296.8727 | 1467.072 | 72.8929 | 80000 | 240 | 0 | 11000 | 0.06 | 10 | 250 | 3500 | 0 | 0 | 415.6218 | TERMINADORA DE BASE 70 HP | E-E114
E-E37 | CAMION REGADOR CAP. 7 m3 | 1747.7966 | 0 | 489.84 | 244.92 | 978.048 | 34.9886 | 60000 | 160 | 0 | 10000 | 0.06 | 6 | 200 | 3500 | 0 | 0 | 342.888 | RASTRA DE 32 DISCOS | E-E115
E-E39 | CAMION REGADOR CAP. 8 m3 | 2281.2949 | 0 | 535.9666 | 267.9833 | 1426.32 | 51.025 | 65650 | 175 | 0 | 10000 | 0.08 | 6 | 250 | 3000 | 0 | 0 | 375.1766 | BARREDORA SOPLADORA AUTOP. | E-E116
E-E41 | CAMION SEMIRREMOLQUE CAP. 30 T 6x4 | 3156.8051 | 0 | 604.7407 | 302.3704 | 2139.48 | 110.214 | 100000 | 350 | 0 | 13500 | 0.06 | 18 | 300 | 5000 | 0 | 0 | 423.3185 | HORMIGONERA DE 500 LITROS (EX) | E-E117
E-E40 | CAMION SEMIRREMOLQUE CAP. 35 T | 5017.3933 | 0 | 865.7922 | 432.8961 | 3667.68 | 51.025 | 106050 | 450 | 0 | 10000 | 0.08 | 6 | 250 | 3000 | 0 | 0 | 606.0545 | PLANTA ELAB. HORMIGON (50-90 M3/H) | E-E118
E-E43 | CAMION TANQUE COMBUSTIBLE 8 m3 | 1646.0186 | 0 | 530.66 | 265.33 | 815.04 | 34.9886 | 65000 | 160 | 0 | 10000 | 0.05 | 6 | 200 | 3500 | 0 | 0 | 371.462 | PLANTA ELAB. HORMIGON (90-120 M3/H) | E-E119
E-E34 | CAMION TRAILLER VOLCADOR CAP. 20 m3 | 4632.3922 | 0 | 989.4768 | 494.7384 | 3097.152 | 51.025 | 121200 | 380 | 0 | 10000 | 0.08 | 6 | 250 | 3000 | 0 | 0 | 692.6338 | CARGADOR FRONTAL S/NEUM. (1,60 M3) | E-E12
E-E42 | CAMION TRANSPORTE PERSONAL | 1299.2186 | 0 | 367.38 | 183.69 | 713.16 | 34.9886 | 45000 | 140 | 0 | 10000 | 0.05 | 6 | 200 | 3500 | 0 | 0 | 257.166 | PLANTA ELAB. HORMIGON (30-50 M3/H) | E-E120
E-E35 | CAMION VOLCADOR 6x4 CAP. 24 T=15 m3 | 3333.261 | 0.86764 | 646.3167 | 323.1583 | 2261.736 | 102.05 | 95000 | 370 | 0 | 12000 | 0.06 | 10 | 350 | 3500 | 19.2616 | 0 | 452.4217 | PLANTA ELAB. HORMIGON (30-50 M3/H) | E-E121
E-E36 | CAMION VOLCADOR CAP. 15 T=9 m3 | 2547.7823 | 0 | 519.5273 | 259.7636 | 1681.02 | 87.4714 | 70000 | 275 | 0 | 11000 | 0.06 | 10 | 300 | 3500 | 0 | 0 | 363.6691 | CALDERA CALENTAM. AGREGADOS | E-E122
E-E33 | CAMION VOLCADOR CAP. 24 T=15 m3 | 4262.8896 | 0 | 709.125 | 354.5625 | 3097.152 | 102.05 | 86860 | 380 | 0 | 10000 | 0.08 | 10 | 350 | 3500 | 0 | 0 | 496.3875 | PLANTA DE HIELO CAP. 2 Tn/h | E-E123
E-E156 | CAMIONETA CABINA DOBLE 4x4 | 924.5053 | 0 | 299.3467 | 149.6733 | 448.272 | 27.2133 | 22000 | 110 | 0 | 6000 | 0.04 | 4 | 100 | 1500 | 0 | 0 | 209.5427 | PLANTA DE HIELO CAP. 15 Tn/h | E-E124
E-E12 | CARGADOR FRONTAL S/NEUM. (1,60 M3) | 2143.5612 | 0 | 642.915 | 321.4575 | 1120.68 | 58.5087 | 78750 | 110 | 0 | 10000 | 0.1 | 4 | 430 | 3000 | 0 | 0 | 450.0405 | CAMION MOTOHORMIGONERO CAP. 7 M3 | E-E125
E-E13 | CARGADOR FRONTAL S/NEUM. (2,30 M3) | 3152.836 | 0.39564 | 1028.664 | 514.332 | 1528.2 | 81.64 | 126000 | 150 | 0 | 10000 | 0.1 | 4 | 600 | 3000 | 5.9346 | 0 | 720.0648 | CAMION MOTOHORMIGONERO CAP. 7 m3 | E-E126
E-E15 | CARGADOR FRONTAL S/NEUM. (3,00 M3) | 4370.2095 | 0.00252 | 1402.7236 | 701.3618 | 2078.352 | 187.772 | 189000 | 204 | 0 | 11000 | 0.1 | 4 | 1380 | 3000 | 0.051408 | 0 | 981.9065 | VOLQUETA DESC. ALTURA 1,8 M-1,2 T | E-E127
E-E16 | CARGADOR FRONTAL S/NEUM. (5,00 M3) | 5816.7704 | 0 | 2041 | 1020.5 | 2494.0224 | 261.248 | 250000 | 204 | 0 | 10000 | 0.12 | 4 | 1600 | 2500 | 0 | 0 | 1428.7 | CINTA TRANSP. HORM. L=20 m-30 M3/H | E-E128
E-E09 | CARGADOR FRONTAL S/NEUM. 1,8 m3 | 2232.6506 | 0 | 890.6924 | 445.3462 | 855.792 | 40.82 | 109100 | 105 | 0 | 10000 | 0.08 | 4 | 300 | 3000 | 0 | 0 | 623.4847 | EQUIPO LIMP. SUPERF. (WATER BLAST) | E-E129
E-E10 | CARGADOR FRONTAL S/NEUM. 2,4 m3 | 3724.9622 | 0 | 1532.3828 | 766.1914 | 1385.568 | 40.82 | 187700 | 170 | 0 | 10000 | 0.08 | 4 | 300 | 3000 | 0 | 0 | 1072.668 | CARGADOR FRONTAL S/NEUM. (2,30 M3) | E-E13
E-E11 | CARGADOR FRONTAL S/NEUM. 2,8 m3 | 3988.8908 | 0 | 1637.6984 | 818.8492 | 1491.5232 | 40.82 | 200600 | 183 | 0 | 10000 | 0.08 | 4 | 300 | 3000 | 0 | 0 | 1146.3889 | ASERRADORA DE JUNTAS | E-E130
E-E14 | CARGADOR FRONTAL S/NEUM. 2,8 m3 | 3676.0463 | 0 | 1445.4362 | 722.7181 | 1467.072 | 40.82 | 177050 | 180 | 0 | 10000 | 0.08 | 4 | 300 | 3000 | 0 | 0 | 1011.8053 | BOMBA DE Hº ESTACIONARIA (67 M3/H) | E-E131
E-E151 | CARRETON DE 50 TN CON CAMION | 3982.1633 | 0 | 725.6889 | 362.8444 | 2750.76 | 142.87 | 120000 | 450 | 0 | 13500 | 0.06 | 20 | 350 | 5000 | 0 | 0 | 507.9822 | BOMBA DE Hº REMOLC. 50 m3/h | E-E132
E-E128 | CINTA TRANSP. HORM. L=20 m-30 M3/H | 367.38 | 0 | 244.92 | 122.46 | 0 | 0 | 30000 | 0 | 15 | 10000 | 0 | 0 | 0 | 0 | 0 | 0 | 171.444 | BOMBA DE H° REMOLC. (60 M3/H) | E-E133
E-E111 | CINTA TRANSPORTADORA 0,61 m x 18 m | 118.7862 | 0 | 79.1908 | 39.5954 | 0 | 0 | 9700 | 0 | 8 | 10000 | 0 | 0 | 0 | 0 | 0 | 0 | 55.4336 | SHOTCRETERA VIA SECA CAP. 8 M3/H Aliva 262 | E-E134
E-E109 | CINTA TRANSPORTADORA 0,76 m x 15 m | 140.9515 | 0 | 93.9676 | 46.9838 | 0 | 0 | 11510 | 0 | 8 | 10000 | 0.08 | 0 | 0 | 0 | 0 | 0 | 65.7773 | PUENTE CURADO PAVIMENTO (3,65m) | E-E135
E-E110 | CINTA TRANSPORTADORA 0,90 m x 15 m | 310.86 | 3.1651 | 207.24 | 103.62 | 0 | 0 | 16500 | 0 | 10 | 6500 | 0 | 0 | 0 | 0 | 0 | 31.6512 | 145.068 | PAVIMENTADORA CALZADA Hº- 4 ORUGAS | E-E136
E-E55 | COMP. AUTOP. P. CABRA VIBR.-12 T | 2056.3764 | 0 | 664.5496 | 332.2748 | 1059.552 | 0 | 81400 | 130 | 0 | 10000 | 0.08 | 0 | 0 | 0 | 0 | 0 | 465.1847 | BORDILLADORA | E-E137
E-E53 | COMPACT. 2 ROD.LISOS TANDEM -11 T | 2080.6507 | 0 | 707.9004 | 353.9502 | 1018.8 | 0 | 86710 | 125 | 0 | 10000 | 0.08 | 0 | 0 | 0 | 0 | 0 | 495.5303 | REGLA VIBRATORIA 15 m ANCHO | E-E138
E-E52 | COMPACT. LISO VIBR. AUTOP.-11 T | 2026.0471 | 0 | 617.1168 | 308.5584 | 1059.552 | 40.82 | 75590 | 130 | 0 | 10000 | 0.08 | 4 | 300 | 3000 | 0 | 0 | 431.9817 | REGLA VIBRATORIA DOBLE 5,25 M (EX) | E-E139
E-E50 | COMPACT.LISO VIBR.AUTOPROP.(11 T) | 2197.988 | 0 | 571.48 | 285.74 | 1324.44 | 16.328 | 70000 | 130 | 0 | 10000 | 0.1 | 2 | 320 | 4000 | 0 | 0 | 400.036 | CARGADOR FRONTAL S/NEUM. 2,8 m3 | E-E14
E-E51 | COMPACT.LISO VIBR.AUTOPROP.(14 T) | 2766.4918 | 0 | 775.58 | 387.79 | 1579.14 | 23.9818 | 95000 | 155 | 0 | 10000 | 0.1 | 2 | 470 | 4000 | 0 | 0 | 542.906 | VIBRADOR DE INMERSION d=57 mm (NE) | E-E140
E-E54 | COMPACTADOR NEUMAT.AUTOPROP.(22 T) | 1797.6898 | 0 | 530.66 | 265.33 | 971.9352 | 29.7646 | 78000 | 106 | 0 | 12000 | 0.09 | 7 | 250 | 6000 | 0 | 0 | 371.462 | Rodillo Pata de Cabra tipo CA-25 | E-E141
E-E162 | CORTADORA Y DOBLADORA Fe 0,5 T/h | 336.765 | 0 | 224.51 | 112.255 | 0 | 0 | 16500 | 0 | 10 | 6000 | 0 | 0 | 0 | 0 | 0 | 0 | 157.157 | PERFORADORA SOILMEC | E-E142
E-E164 | CORTADORA Y DOBLADORA Fe 1 T/h | 340.1939 | 0.27636 | 226.7959 | 113.398 | 0 | 0 | 27780 | 0 | 15 | 10000 | 0.08 | 0 | 0 | 0 | 0 | 4.1454 | 158.7571 | PLANTA ASF.CONTRA FLUJO TE 120 T/h | E-E143
E-E163 | CORTADORA Y DOBLADORA Fe 4,0 T/h | 898.04 | 0 | 598.6933 | 299.3467 | 0 | 0 | 55000 | 0 | 10 | 7500 | 0 | 0 | 0 | 0 | 0 | 0 | 419.0853 | CAMION DISTRIBUIDOR ASFALTO 5/6 m3 | E-E144
E-E113 | DISTRIBUIDORA DE GRAVILLA D.T.S.B. | 2167.6519 | 0 | 624.6276 | 312.3138 | 1230.7104 | 0 | 76510 | 151 | 0 | 10000 | 0.08 | 0 | 0 | 0 | 0 | 0 | 437.2393 | FUSOR DE ASFALTO CAP. 2500 L. | E-E145
E-E93 | ELECTROBOMBA 18 KW | 132.665 | 0 | 88.4433 | 44.2217 | 0 | 0 | 6500 | 0 | 18 | 6000 | 0 | 0 | 0 | 0 | 0 | 0 | 61.9103 | TERMINADORA ASFALT. S/CARR. 120 T/h | E-E146
E-E91 | ELECTROBOMBA 5 KW | 76.5375 | 0 | 51.025 | 25.5125 | 0 | 0 | 2500 | 0 | 5 | 4000 | 0 | 0 | 0 | 0 | 0 | 0 | 35.7175 | RECUPERADOR-ESTABILIZ. DE CAMINOS | E-E147
E-E92 | ELECTROBOMBA 9 KW | 85.722 | 0 | 57.148 | 28.574 | 0 | 0 | 3500 | 0 | 9 | 5000 | 0 | 0 | 0 | 0 | 0 | 0 | 40.0036 | RASTRA DE 16 DISCOS | E-E148
E-E32 | ELECTROBOMBA INYECTORA PARA AGUA | 85.722 | 0 | 57.148 | 28.574 | 0 | 0 | 3500 | 10 | 0 | 5000 | 0 | 0 | 0 | 0 | 0 | 0 | 40.0036 | ACOPLADO PLAYO CAP. 10 T | E-E149
E-E69 | ELECTROCOMPRESOR 16 M3/MIN-570 CFM | 391.872 | 0 | 261.248 | 130.624 | 0 | 0 | 32000 | 0 | 110 | 10000 | 0 | 0 | 0 | 0 | 0 | 0 | 182.8736 | CARGADOR FRONTAL S/NEUM. (3,00 M3) | E-E15
E-E167 | ELECTROSOLDADORA 400 AMP | 122.46 | 0 | 81.64 | 40.82 | 0 | 0 | 3000 | 0 | 10 | 3000 | 0 | 0 | 0 | 0 | 0 | 0 | 57.148 | ACOPLADO O TANQUE CAP. 10 m3 | E-E150
E-E89 | EQUIPO DE MEDICION DE LECHADA GIN | 489.84 | 0 | 326.56 | 163.28 | 0 | 0 | 20000 | 0 | 10 | 5000 | 0 | 0 | 0 | 0 | 0 | 0 | 228.592 | CARRETON DE 50 TN CON CAMION | E-E151
E-E152 | EQUIPO DE TENDIDO COMPLETO CON ROLDANAS Y ACCESORIOS. | 23922.936 | 0 | 15283.008 | 7641.504 | 998.424 | 0 | 936000 | 70 | 0 | 5000 | 0.14 | 0 | 0 | 0 | 0 | 0 | 10698.1056 | EQUIPO DE TENDIDO COMPLETO CON ROLDANAS Y ACCESORIOS. | E-E152
E-E129 | EQUIPO LIMP. SUPERF. (WATER BLAST) | 1767.4727 | 0 | 598.6933 | 299.3467 | 835.416 | 34.0167 | 55000 | 82 | 0 | 7500 | 0.1 | 4 | 250 | 3000 | 0 | 0 | 419.0853 | TRACTOR DE ARRASTE CON RASTRA | E-E153
E-E166 | EQUIPO OXICORTE | 40.82 | 0 | 27.2133 | 13.6067 | 0 | 0 | 500 | 0 | 0 | 1500 | 0 | 0 | 0 | 0 | 0 | 0 | 19.0493 | TRACTOR PANTANERO 8 CUBIERTAS | E-E154
E-E169 | FRESADORA DE PAVIM. S/NEUM. 105 HP | 3743.899 | 0 | 1731.7477 | 865.8738 | 1069.74 | 76.5375 | 212120 | 105 | 0 | 10000 | 0.1 | 3 | 750 | 3000 | 0 | 0 | 1212.2234 | TUNELERA DE 5,70M DE DIAM. | E-E155
E-E145 | FUSOR DE ASFALTO CAP. 2500 L. | 176.8051 | 0 | 90.702 | 45.351 | 40.752 | 0 | 11110 | 5 | 0 | 10000 | 0.08 | 0 | 0 | 0 | 0 | 0 | 63.4914 | CAMIONETA CABINA DOBLE 4x4 | E-E156
E-E102 | GRILLA FIJA | 346.3869 | 0 | 230.9246 | 115.4623 | 0 | 0 | 9900 | 0 | 0 | 3500 | 0 | 0 | 0 | 0 | 0 | 0 | 161.6472 | OMNIBUS DE 40 PASAJEROS | E-E157
E-E84 | GRUA MOVIL SOBRE ORUGAS 60 T | 7959.9 | 0 | 5306.6 | 2653.3 | 0 | 0 | 650000 | 30 | 0 | 10000 | 0 | 0 | 0 | 0 | 0 | 0 | 3714.62 | MINIBUS DE 12 PASAJEROS | E-E158
E-E82 | GRUA MOVIL TODO TERRENO (32 T) | 4411.9358 | 0 | 1721.2433 | 860.6217 | 1646.3808 | 183.69 | 253000 | 202 | 0 | 12000 | 0.08 | 4 | 1800 | 4000 | 0 | 0 | 1204.8703 | VENTILADOR DE 1200 MM | E-E159
E-E81 | GRUA MOVIL TODO TERRENO 18 T | 3407.0012 | 0 | 1616.472 | 808.236 | 880.2432 | 102.05 | 198000 | 108 | 0 | 10000 | 0.08 | 4 | 1000 | 4000 | 0 | 0 | 1131.5304 | CARGADOR FRONTAL S/NEUM. (5,00 M3) | E-E16
E-E80 | GRUA MOVIL TODO TERRENO 36 T | 5430.5445 | 0 | 2506.4296 | 1253.2148 | 1630.08 | 40.82 | 307010 | 200 | 0 | 10000 | 0.08 | 4 | 300 | 3000 | 0 | 0 | 1754.5007 | VENTILADOR DE 1600 MM | E-E160
E-E83 | GRUA MOVIL TODO TERRENO 55 T | 6558.6191 | 0 | 2986.7994 | 1493.3997 | 2037.6 | 40.82 | 365850 | 250 | 0 | 10000 | 0.08 | 4 | 300 | 3000 | 0 | 0 | 2090.7596 | VENTILADOR DE 900 MM | E-E161
E-E78 | GRUA TORRE S/RIELES (200 TM) | 4310.592 | 0 | 2873.728 | 1436.864 | 0 | 0 | 528000 | 0 | 120 | 15000 | 0 | 0 | 0 | 0 | 0 | 0 | 2011.6096 | CORTADORA Y DOBLADORA Fe 0,5 T/h | E-E162
E-E79 | GRUA TORRE S/RIELES (300 TM) | 4082 | 0 | 2721.3333 | 1360.6667 | 0 | 0 | 500000 | 0 | 137 | 15000 | 0 | 0 | 0 | 0 | 0 | 0 | 1904.9333 | CORTADORA Y DOBLADORA Fe 4,0 T/h | E-E163
E-E77 | GRUA TORRE S/RIELES (50 TM) | 1322.568 | 0 | 881.712 | 440.856 | 0 | 0 | 135000 | 0 | 120 | 12500 | 0 | 0 | 0 | 0 | 0 | 0 | 617.1984 | CORTADORA Y DOBLADORA Fe 1 T/h | E-E164
E-E72 | GRUPO ELECTROGENO 113 KVA-90 KW | 1785.366 | 0 | 171.444 | 85.722 | 1528.2 | 0 | 21000 | 150 | 0 | 10000 | 0.1 | 0 | 0 | 0 | 0 | 0 | 120.0108 | MOTOSIERRA MANUAL | E-E165
E-E73 | GRUPO ELECTROGENO 150 KVA-120 KW | 2018.8905 | 0 | 259.207 | 129.6035 | 1630.08 | 0 | 31750 | 200 | 0 | 10000 | 0.08 | 0 | 0 | 0 | 0 | 0 | 181.4449 | EQUIPO OXICORTE | E-E166
E-E70 | GRUPO ELECTROGENO 21 KVA-17 KW | 489.228 | 0 | 81.64 | 40.82 | 366.768 | 0 | 5000 | 30 | 0 | 5000 | 0.12 | 0 | 0 | 0 | 0 | 0 | 57.148 | ELECTROSOLDADORA 400 AMP | E-E167
E-E74 | GRUPO ELECTROGENO 244 KVA-195 KW | 2848.5638 | 0 | 296.1305 | 148.0653 | 2404.368 | 0 | 39900 | 295 | 0 | 11000 | 0.08 | 0 | 0 | 0 | 0 | 0 | 207.2914 | TORRE DE ILUMINACION | E-E168
E-E75 | GRUPO ELECTROGENO 455 KVA-364 KW | 5499.5054 | 0 | 677.8569 | 338.9285 | 4482.72 | 0 | 83030 | 550 | 0 | 10000 | 0.08 | 0 | 0 | 0 | 0 | 0 | 474.4998 | FRESADORA DE PAVIM. S/NEUM. 105 HP | E-E169
E-E71 | GRUPO ELECTROGENO 64 KVA-50 KW | 1214.3448 | 0 | 137.1552 | 68.5776 | 1008.612 | 0 | 12600 | 90 | 0 | 7500 | 0.11 | 0 | 0 | 0 | 0 | 0 | 96.0086 | BOMBA INYECTORA | E-E17
E-E86 | GUINCHE DE 8 T. | 783.744 | 0 | 522.496 | 261.248 | 0 | 0 | 48000 | 0 | 10 | 7500 | 0 | 0 | 0 | 0 | 0 | 0 | 365.7472 | BOMBA DE PRUEBA PRESION HIDROST. | E-E170
E-E85 | HIDROGRUA MONTADA S/CAMION (6 T) | 2378.0723 | 0 | 653.12 | 326.56 | 1344.816 | 53.5763 | 80000 | 220 | 0 | 10000 | 0.06 | 6 | 350 | 4000 | 0 | 0 | 457.184 | RODILLO VIBRATORIO 82 cm-1370 Kg | E-E171
E-E117 | HORMIGONERA DE 500 LITROS (EX) | 426.3242 | 3.9954 | 183.69 | 91.845 | 146.7072 | 4.082 | 6750 | 12 | 0 | 3000 | 0.12 | 4 | 30 | 3000 | 5.7533 | 0 | 128.583 | PERFORADORA HIDRÁULICA ROTATIVA LO DRILL | E-E172
E-E65 | JUMBO DE DOS BRAZOS | 6803.3333 | 0 | 4082 | 2041 | 0 | 680.3333 | 500000 | 0 | 100 | 10000 | 0 | 4 | 2500 | 1500 | 0 | 0 | 2857.4 | TOPADORA CON ESC.(39 T) 302 HP | E-E173
E-E87 | MANIPULADOR TELESCOPICO | 3262.88 | 0 | 1061.32 | 530.66 | 1630.08 | 40.82 | 130000 | 200 | 0 | 10000 | 0.08 | 4 | 300 | 3000 | 0 | 0 | 742.924 | SHOTCRETERA VIA HUMEDA | E-E174
E-E88 | MARTILLO KRUPP | 440.856 | 0 | 293.904 | 146.952 | 0 | 0 | 18000 | 50 | 0 | 5000 | 0 | 0 | 0 | 0 | 0 | 0 | 205.7328 | MOTONIVELADORA 12" (15 T) | E-E18
E-E63 | MARTILLO NEUM.PERF.C/PIE DE AVANCE | 183.69 | 0 | 122.46 | 61.23 | 0 | 0 | 4500 | 0 | 0 | 3000 | 0 | 0 | 0 | 0 | 0 | 0 | 85.722 | MOTONIVELADORA 14" (21 T) | E-E19
E-E62 | MARTILLO NEUMATICO DEMOLEDOR 22 Kg | 17.2669 | 0 | 11.5112 | 5.7556 | 0 | 0 | 1410 | 0 | 0 | 10000 | 0.08 | 0 | 0 | 0 | 0 | 0 | 8.0579 | MOTONIVELADORA HOJA 14 PIES-15 T | E-E20
E-E64 | MARTILLO NEUMATICO PERFORADOR | 117.5616 | 0 | 78.3744 | 39.1872 | 0 | 0 | 2400 | 0 | 0 | 2500 | 0 | 0 | 0 | 0 | 0 | 0 | 54.8621 | MOTONIVELADORA 14" (19 T) | E-E21
E-E61 | MARTILLO NEUMATICO PERFORADOR DE 1200 KG | 734.76 | 0 | 489.84 | 244.92 | 0 | 0 | 30000 | 0 | 0 | 5000 | 0 | 0 | 0 | 0 | 0 | 0 | 342.888 | MOTOTRAILLA DE TIPO-EMPUJE 23 m3 | E-E22
E-E46 | MERCEDES BENZ UNIMOG 416 | 1482.9086 | 0 | 489.84 | 244.92 | 713.16 | 34.9886 | 60000 | 140 | 0 | 10000 | 0.05 | 6 | 200 | 3500 | 0 | 0 | 342.888 | TRAILLA DE ARRASTRE DE 6 m3 | E-E23
E-E90 | MEZCLADORA DE 300 LTS | 85.722 | 0 | 57.148 | 28.574 | 0 | 0 | 3500 | 10 | 0 | 5000 | 0 | 0 | 0 | 0 | 0 | 0 | 40.0036 | RETROEXC. CARG. S/ROD.NEUM. 0.24 M3 | E-E24
E-E158 | MINIBUS DE 12 PASAJEROS | 1000.6347 | 0 | 326.56 | 163.28 | 489.024 | 21.7707 | 24000 | 120 | 0 | 6000 | 0.04 | 4 | 80 | 1500 | 0 | 0 | 228.592 | RETROEXCAVADORA S/ORUGAS 2,0 m3 | E-E25
E-E08 | MINICARG. BOBCAT S/NEUM. (0,40 M3) | 1346.074 | 0 | 476.2333 | 238.1167 | 590.904 | 40.82 | 35000 | 58 | 0 | 6000 | 0.1 | 4 | 300 | 3000 | 0 | 0 | 333.3633 | RETROEXCAVADORA S/CARRILES 6,0 M3 | E-E26
E-E94 | MOTOBOMBA 10 HP (100 M3/HORA) | 195.732 | 0 | 48.984 | 24.492 | 122.256 | 0 | 3000 | 10 | 0 | 5000 | 0.12 | 0 | 0 | 0 | 0 | 0 | 34.2888 | RETROEXCAVADORA S/CARRILES 0,2 M3 | E-E27
E-E95 | MOTOBOMBA 5 HP (52 m3/h) | 122.358 | 0 | 40.82 | 20.41 | 61.128 | 0 | 1500 | 5 | 0 | 3000 | 0.12 | 0 | 0 | 0 | 0 | 0 | 28.574 | RETROEXCAVADORA S/CARRILES 0,9 M2 | E-E28
E-E68 | MOTOCOMPRESOR 21 M3/MIN-750 CFM | 3148.9334 | 0 | 411.4656 | 205.7328 | 2521.53 | 10.205 | 50400 | 275 | 0 | 10000 | 0.09 | 4 | 100 | 4000 | 0 | 0 | 288.0259 | RETROEXCAVADORA S/CARRILES 1,1 M3 | E-E29
E-E66 | MOTOCOMPRESOR 5 M3/MIN-175 CFM | 1186.332 | 0 | 137.1552 | 68.5776 | 978.048 | 2.5513 | 12600 | 80 | 0 | 7500 | 0.12 | 2 | 50 | 4000 | 0 | 0 | 96.0086 | RETROEXCAVADORA S/CARRILES 1,6 M3 | E-E30
E-E67 | MOTOCOMPRESOR 7 m3/min-250 cfm | 942.8201 | 0 | 139.5228 | 69.7614 | 733.536 | 0 | 17090 | 90 | 0 | 10000 | 0.08 | 0 | 0 | 0 | 0 | 0 | 97.6659 | RETROEXCAVADORA S/CARRILES 2,5 M3 | E-E31
E-E18 | MOTONIVELADORA 12" (15 T) | 3750.4624 | 0 | 1514.0509 | 757.0255 | 1426.32 | 53.066 | 204000 | 140 | 0 | 11000 | 0.1 | 6 | 260 | 3000 | 0 | 0 | 1059.8356 | ELECTROBOMBA INYECTORA PARA AGUA | E-E32
E-E21 | MOTONIVELADORA 14" (19 T) | 4519.456 | 0 | 1564.7667 | 782.3833 | 2037.6 | 134.706 | 230000 | 200 | 0 | 12000 | 0.1 | 6 | 660 | 3000 | 0 | 0 | 1095.3367 | CAMION VOLCADOR CAP. 24 T=15 m3 | E-E33
E-E19 | MOTONIVELADORA 14" (21 T) | 6194.862 | 0 | 2579.824 | 1289.912 | 2190.42 | 134.706 | 379200 | 215 | 0 | 12000 | 0.1 | 6 | 660 | 3000 | 0 | 0 | 1805.8768 | CAMION TRAILLER VOLCADOR CAP. 20 m3 | E-E34
E-E20 | MOTONIVELADORA HOJA 14 PIES-15 T | 4111.9767 | 0 | 1708.8885 | 854.4442 | 1507.824 | 40.82 | 209320 | 185 | 0 | 10000 | 0.08 | 4 | 300 | 3000 | 0 | 0 | 1196.2219 | CAMION VOLCADOR 6x4 CAP. 24 T=15 m3 | E-E35
E-E165 | MOTOSIERRA MANUAL | 147.896 | 0 | 68.0333 | 34.0167 | 45.846 | 0 | 2500 | 3 | 0 | 3000 | 0.15 | 0 | 0 | 0 | 0 | 0 | 47.6233 | CAMION VOLCADOR CAP. 15 T=9 m3 | E-E36
E-E22 | MOTOTRAILLA DE TIPO-EMPUJE 23 m3 | 15928.3361 | 0 | 6788.2027 | 3394.1014 | 5746.032 | 0 | 831480 | 705 | 0 | 10000 | 0.08 | 0 | 0 | 0 | 0 | 0 | 4751.7419 | CAMION REGADOR CAP. 7 m3 | E-E37
E-E157 | OMNIBUS DE 40 PASAJEROS | 1845.745 | 0 | 653.12 | 326.56 | 815.04 | 51.025 | 80000 | 200 | 0 | 10000 | 0.04 | 6 | 250 | 3000 | 0 | 0 | 457.184 | CAMION REGADOR CAP. 11 m3 | E-E38
E-E136 | PAVIMENTADORA CALZADA Hº- 4 ORUGAS | 8473.104 | 0 | 4545.7152 | 2272.8576 | 1654.5312 | 0 | 556800 | 203 | 0 | 10000 | 0.08 | 0 | 0 | 0 | 0 | 0 | 3182.0006 | CAMION REGADOR CAP. 8 m3 | E-E39
E-E172 | PERFORADORA HIDRÁULICA ROTATIVA LO DRILL | 1224.6 | 0 | 816.4 | 408.2 | 0 | 0 | 100000 | 30 | 0 | 10000 | 0 | 0 | 0 | 0 | 0 | 0 | 571.48 | CAMION SEMIRREMOLQUE CAP. 35 T | E-E40
E-E76 | PERFORADORA HIDRÁULICA ROTATIVA LO DRILL | 1224.6 | 0 | 816.4 | 408.2 | 0 | 0 | 100000 | 30 | 0 | 10000 | 0 | 0 | 0 | 0 | 0 | 0 | 571.48 | CAMION SEMIRREMOLQUE CAP. 30 T 6x4 | E-E41
E-E142 | PERFORADORA SOILMEC | 5550.84 | 0 | 3428.88 | 1714.44 | 407.52 | 0 | 210000 | 50 | 0 | 5000 | 0.08 | 0 | 0 | 0 | 0 | 0 | 2400.216 | CAMION TRANSPORTE PERSONAL | E-E42
E-E56 | PLANCHA VIBRATORIA 32x28 cm-68 Kg | 125.6304 | 0 | 45.7184 | 22.8592 | 57.0528 | 0 | 1400 | 4 | 0 | 2500 | 0.14 | 0 | 0 | 0 | 0 | 0 | 32.0029 | CAMION TANQUE COMBUSTIBLE 8 m3 | E-E43
E-E58 | PLANCHA VIBRATORIA 90x70 cm-470 Kg | 624.1176 | 2 | 244.92 | 122.46 | 256.7376 | 0 | 15000 | 21 | 0 | 5000 | 0.12 | 0 | 0 | 0 | 5.04 | 0 | 171.444 | CAMION LUBRICACION-MANTENIMIENTO | E-E44
E-E143 | PLANTA ASF.CONTRA FLUJO TE 120 T/h | 10757.6232 | 0 | 5509.0672 | 2754.5336 | 2494.0224 | 0 | 674800 | 306 | 0 | 10000 | 0.08 | 0 | 0 | 0 | 0 | 0 | 3856.347 | CAMION DE MANTENIMIENTO PESADO | E-E45
E-E124 | PLANTA DE HIELO CAP. 15 Tn/h | 9184.5 | 0 | 6123 | 3061.5 | 0 | 0 | 750000 | 0 | 300 | 10000 | 0 | 0 | 0 | 0 | 0 | 0 | 4286.1 | MERCEDES BENZ UNIMOG 416 | E-E46
E-E123 | PLANTA DE HIELO CAP. 2 Tn/h | 3673.8 | 0 | 2449.2 | 1224.6 | 0 | 0 | 450000 | 0 | 300 | 15000 | 0 | 0 | 0 | 0 | 0 | 0 | 1714.44 | CAMION FUERA DE RUTA 36 T-21 M3 | E-E47
E-E103 | PLANTA DE ZARANDEO 100/175 T/H | 793.949 | 0.31651 | 510.25 | 255.125 | 0 | 28.574 | 75000 | 0 | 30 | 12000 | 0 | 4 | 350 | 5000 | 0 | 9.4954 | 357.175 | CAMION FUERA DE RUTA 60 T-34 M3 | E-E48
E-E104 | PLANTA DE ZARANDEO 200/300 T/h | 1561.4875 | 0 | 1040.9916 | 520.4958 | 0 | 0 | 127510 | 0 | 50 | 10000 | 0.08 | 0 | 0 | 0 | 0 | 0 | 728.6941 | TRACTOR SOBRE NEUMATICOS 160 HP | E-E49
E-E120 | PLANTA ELAB. HORMIGON (30-50 M3/H) | 1836.9 | 0 | 1224.6 | 612.3 | 0 | 0 | 165000 | 0 | 70 | 11000 | 0 | 0 | 0 | 0 | 0 | 0 | 857.22 | COMPACT.LISO VIBR.AUTOPROP.(11 T) | E-E50
E-E121 | PLANTA ELAB. HORMIGON (30-50 M3/H) | 4041.18 | 0 | 2694.12 | 1347.06 | 0 | 0 | 396000 | 0 | 150 | 12000 | 0 | 0 | 0 | 0 | 0 | 0 | 1885.884 | COMPACT.LISO VIBR.AUTOPROP.(14 T) | E-E51
E-E118 | PLANTA ELAB. HORMIGON (50-90 M3/H) | 2469.61 | 0 | 1646.4067 | 823.2033 | 0 | 0 | 242000 | 0 | 100 | 12000 | 0 | 0 | 0 | 0 | 0 | 0 | 1152.4847 | COMPACT. LISO VIBR. AUTOP.-11 T | E-E52
E-E119 | PLANTA ELAB. HORMIGON (90-120 M3/H) | 3918.72 | 0 | 2612.48 | 1306.24 | 0 | 0 | 320000 | 0 | 100 | 10000 | 0 | 0 | 0 | 0 | 0 | 0 | 1828.736 | COMPACT. 2 ROD.LISOS TANDEM -11 T | E-E53
E-E112 | PLANTA MEZCLAD. AGREGADOS 200 T/h | 1511.5238 | 0 | 1007.6825 | 503.8413 | 0 | 0 | 123430 | 0 | 110 | 10000 | 0.08 | 0 | 0 | 0 | 0 | 0 | 705.3778 | COMPACTADOR NEUMAT.AUTOPROP.(22 T) | E-E54
E-E135 | PUENTE CURADO PAVIMENTO (3,65m) | 407.098 | 0 | 189.8946 | 94.9473 | 122.256 | 0 | 23260 | 15 | 0 | 10000 | 0.08 | 0 | 0 | 0 | 0 | 0 | 132.9262 | COMP. AUTOP. P. CABRA VIBR.-12 T | E-E55
E-E148 | RASTRA DE 16 DISCOS | 122.46 | 0 | 81.64 | 40.82 | 0 | 0 | 10000 | 0 | 0 | 10000 | 0 | 0 | 0 | 0 | 0 | 0 | 57.148 | PLANCHA VIBRATORIA 32x28 cm-68 Kg | E-E56
E-E115 | RASTRA DE 32 DISCOS | 123.6846 | 0 | 82.4564 | 41.2282 | 0 | 0 | 10100 | 0 | 0 | 10000 | 0.08 | 0 | 0 | 0 | 0 | 0 | 57.7195 | VIBRO APISONADOR 32x28 cm-63 Kg | E-E57
E-E147 | RECUPERADOR-ESTABILIZ. DE CAMINOS | 8683.1646 | 0 | 3968.5204 | 1984.2602 | 2730.384 | 0 | 486100 | 335 | 0 | 10000 | 0.08 | 0 | 0 | 0 | 0 | 0 | 2777.9643 | PLANCHA VIBRATORIA 90x70 cm-470 Kg | E-E58
E-E138 | REGLA VIBRATORIA 15 m ANCHO | 163.28 | 0 | 108.8533 | 54.4267 | 0 | 0 | 4000 | 0 | 3 | 3000 | 0 | 0 | 0 | 0 | 0 | 0 | 76.1973 | TRACK DRILL NEUMATICO (10-14 M/H) | E-E59
E-E139 | REGLA VIBRATORIA DOBLE 5,25 M (EX) | 199.9364 | 0 | 100.6893 | 50.3447 | 48.9024 | 0 | 3700 | 4 | 0 | 3000 | 0.12 | 0 | 0 | 0 | 0 | 0 | 70.4825 | TRACK DRILL HIDRAULICO (15-25 M/H) | E-E60
E-E24 | RETROEXC. CARG. S/ROD.NEUM. 0.24 M3 | 1761.0672 | 0 | 694.4843 | 347.2421 | 678.5208 | 40.82 | 63800 | 74 | 0 | 7500 | 0.09 | 4 | 250 | 2500 | 0 | 0 | 486.139 | MARTILLO NEUMATICO PERFORADOR DE 1200 KG | E-E61
E-E27 | RETROEXCAVADORA S/CARRILES 0,2 M3 | 1774.752 | 0 | 816.4 | 408.2 | 550.152 | 0 | 60000 | 54 | 0 | 6000 | 0.1 | 0 | 0 | 0 | 0 | 0 | 571.48 | MARTILLO NEUMATICO DEMOLEDOR 22 Kg | E-E62
E-E28 | RETROEXCAVADORA S/CARRILES 0,9 M2 | 2743.02 | 0 | 979.68 | 489.84 | 1273.5 | 0 | 120000 | 125 | 0 | 10000 | 0.1 | 0 | 0 | 0 | 0 | 0 | 685.776 | MARTILLO NEUM.PERF.C/PIE DE AVANCE | E-E63
E-E29 | RETROEXCAVADORA S/CARRILES 1,1 M3 | 3248.712 | 0 | 1126.632 | 563.316 | 1558.764 | 0 | 138000 | 153 | 0 | 10000 | 0.1 | 0 | 0 | 0 | 0 | 0 | 788.6424 | MARTILLO NEUMATICO PERFORADOR | E-E64
E-E30 | RETROEXCAVADORA S/CARRILES 1,6 M3 | 4360.8076 | 0 | 1360.6667 | 680.3333 | 2319.8076 | 0 | 200000 | 207 | 0 | 12000 | 0.11 | 0 | 0 | 0 | 0 | 0 | 952.4667 | JUMBO DE DOS BRAZOS | E-E65
E-E31 | RETROEXCAVADORA S/CARRILES 2,5 M3 | 6372.6 | 0.05495 | 2041 | 1020.5 | 3311.1 | 0 | 250000 | 250 | 0 | 10000 | 0.13 | 0 | 0 | 0 | 1.7859 | 0 | 1428.7 | MOTOCOMPRESOR 5 M3/MIN-175 CFM | E-E66
E-E26 | RETROEXCAVADORA S/CARRILES 6,0 M3 | 13376.1072 | 0 | 4434.6848 | 2217.3424 | 6724.08 | 0 | 814800 | 600 | 0 | 15000 | 0.11 | 0 | 0 | 0 | 0 | 0 | 3104.2794 | MOTOCOMPRESOR 7 m3/min-250 cfm | E-E67
E-E25 | RETROEXCAVADORA S/ORUGAS 2,0 m3 | 5311.1191 | 0 | 2198.6468 | 1099.3234 | 2013.1488 | 0 | 269310 | 247 | 0 | 10000 | 0.08 | 0 | 0 | 0 | 0 | 0 | 1539.0528 | MOTOCOMPRESOR 21 M3/MIN-750 CFM | E-E68
E-E141 | Rodillo Pata de Cabra tipo CA-25 | 2505.5493 | 0 | 898.04 | 449.02 | 886.356 | 272.1333 | 110000 | 145 | 0 | 10000 | 0.06 | 2 | 2000 | 1500 | 0 | 0 | 628.628 | ELECTROCOMPRESOR 16 M3/MIN-570 CFM | E-E69
E-E171 | RODILLO VIBRATORIO 82 cm-1370 Kg | 844.6 | 0 | 413.6427 | 206.8213 | 224.136 | 0 | 30400 | 22 | 0 | 6000 | 0.1 | 0 | 0 | 0 | 0 | 0 | 289.5499 | GRUPO ELECTROGENO 21 KVA-17 KW | E-E70
E-E108 | ROSCA LAV.ARENA d=0,60 m x L=7,0 m | 173.485 | 0 | 115.6567 | 57.8283 | 0 | 0 | 8500 | 0 | 6 | 6000 | 0 | 0 | 0 | 0 | 0 | 0 | 80.9597 | GRUPO ELECTROGENO 64 KVA-50 KW | E-E71
E-E174 | SHOTCRETERA VIA HUMEDA | 9560.2435 | 0 | 4739.202 | 2369.601 | 2445.12 | 6.3205 | 464400 | 30 | 0 | 8000 | 0.8 | 4 | 48 | 3100 | 0 | 0 | 3317.4414 | GRUPO ELECTROGENO 113 KVA-90 KW | E-E72
E-E134 | SHOTCRETERA VIA SECA CAP. 8 M3/H Aliva 262 | 660.9574 | 0 | 435.4133 | 217.7067 | 0 | 7.8374 | 32000 | 10 | 0 | 6000 | 0 | 4 | 48 | 2500 | 0 | 0 | 304.7893 | GRUPO ELECTROGENO 150 KVA-120 KW | E-E73
E-E146 | TERMINADORA ASFALT. S/CARR. 120 T/h | 4816.5842 | 0 | 2292.7778 | 1146.3889 | 1377.4176 | 0 | 280840 | 169 | 0 | 10000 | 0.08 | 0 | 0 | 0 | 0 | 0 | 1604.9444 | GRUPO ELECTROGENO 244 KVA-195 KW | E-E74
E-E114 | TERMINADORA DE BASE 70 HP | 1311.9553 | 0 | 499.7184 | 249.8592 | 562.3776 | 0 | 61210 | 69 | 0 | 10000 | 0.08 | 0 | 0 | 0 | 0 | 0 | 349.8029 | GRUPO ELECTROGENO 455 KVA-364 KW | E-E75
E-E04 | TOPADORA CON ESC.(39 T) | 7320.339 | 0 | 2143.05 | 1071.525 | 4105.764 | 0 | 315000 | 310 | 0 | 12000 | 0.13 | 0 | 0 | 0 | 0 | 0 | 1500.135 | PERFORADORA HIDRÁULICA ROTATIVA LO DRILL | E-E76
E-E173 | TOPADORA CON ESC.(39 T) 302 HP | 7320.339 | 0 | 2143.05 | 1071.525 | 4105.764 | 0 | 315000 | 310 | 0 | 12000 | 0.13 | 0 | 0 | 0 | 0 | 0 | 1500.135 | GRUA TORRE S/RIELES (50 TM) | E-E77
E-E01 | TOPADORA CON ESC.(43 T) | 9723.94 | 0 | 3466.9787 | 1733.4893 | 4523.472 | 0 | 573300 | 370 | 0 | 13500 | 0.12 | 0 | 0 | 0 | 0 | 0 | 2426.8851 | GRUA TORRE S/RIELES (200 TM) | E-E78
E-E02 | TOPADORA SIN ESC.(15 T) | 3980.3256 | 0 | 1498.9104 | 749.4552 | 1731.96 | 0 | 183600 | 170 | 0 | 10000 | 0.1 | 0 | 0 | 0 | 0 | 0 | 1049.2373 | GRUA TORRE S/RIELES (300 TM) | E-E79
E-E03 | TOPADORA SIN ESC.(34 T) | 6615.207 | 0 | 2094.066 | 1047.033 | 3474.108 | 0 | 307800 | 310 | 0 | 12000 | 0.11 | 0 | 0 | 0 | 0 | 0 | 1465.8462 | GRUA MOVIL TODO TERRENO 36 T | E-E80
E-E05 | TOPADORA SOBRE NEUMATICOS (46 T) | 12449.9911 | 0 | 4088.0474 | 2044.0237 | 5501.52 | 816.4 | 676000 | 450 | 0 | 13500 | 0.12 | 4 | 5000 | 2500 | 0 | 0 | 2861.6332 | GRUA MOVIL TODO TERRENO 18 T | E-E81
E-E168 | TORRE DE ILUMINACION | 323.2944 | 0.19782 | 215.5296 | 107.7648 | 0 | 0 | 13200 | 10 | 0 | 5000 | 0 | 0 | 0 | 0 | 0 | 0 | 150.8707 | GRUA MOVIL TODO TERRENO (32 T) | E-E82
E-E60 | TRACK DRILL HIDRAULICO (15-25 M/H) | 4532.7803 | 0 | 1946.0007 | 973.0004 | 1613.7792 | 0 | 262200 | 144 | 0 | 11000 | 0.11 | 0 | 0 | 0 | 0 | 0 | 1362.2005 | GRUA MOVIL TODO TERRENO 55 T | E-E83
E-E59 | TRACK DRILL NEUMATICO (10-14 M/H) | 1116.8352 | 0 | 744.5568 | 372.2784 | 0 | 0 | 91200 | 0 | 0 | 10000 | 0 | 0 | 0 | 0 | 0 | 0 | 521.1898 | GRUA MOVIL SOBRE ORUGAS 60 T | E-E84
E-E153 | TRACTOR DE ARRASTE CON RASTRA | 2128.764 | 0 | 277.576 | 138.788 | 1222.56 | 489.84 | 34000 | 150 | 0 | 10000 | 0.08 | 4 | 1200 | 1000 | 0 | 0 | 194.3032 | HIDROGRUA MONTADA S/CAMION (6 T) | E-E85
E-E154 | TRACTOR PANTANERO 8 CUBIERTAS | 3411.4653 | 0 | 571.48 | 285.74 | 2282.112 | 272.1333 | 70000 | 160 | 0 | 10000 | 0.14 | 8 | 1000 | 3000 | 0 | 0 | 400.036 | GUINCHE DE 8 T. | E-E86
E-E49 | TRACTOR SOBRE NEUMATICOS 160 HP | 1968.2054 | 0 | 415.5476 | 207.7738 | 1304.064 | 40.82 | 50900 | 160 | 0 | 10000 | 0.08 | 4 | 300 | 3000 | 0 | 0 | 290.8833 | MANIPULADOR TELESCOPICO | E-E87
E-E23 | TRAILLA DE ARRASTRE DE 6 m3 | 194.8339 | 0 | 129.8892 | 64.9446 | 0 | 0 | 15910 | 0 | 0 | 10000 | 0.08 | 0 | 0 | 0 | 0 | 0 | 90.9225 | MARTILLO KRUPP | E-E88
E-E99 | TRITUR.PRIMARIA A IMPACTO ALIM. 32" | 2204.28 | 0 | 1469.52 | 734.76 | 0 | 0 | 180000 | 0 | 143 | 10000 | 0 | 0 | 0 | 0 | 0 | 0 | 1028.664 | EQUIPO DE MEDICION DE LECHADA GIN | E-E89
E-E98 | TRITUR.PRIMARIA MAND. 27"x42" C/GR. | 3916.2708 | 0 | 2610.8472 | 1305.4236 | 0 | 0 | 319800 | 0 | 143 | 10000 | 0.08 | 0 | 0 | 0 | 0 | 0 | 1827.593 | MEZCLADORA DE 300 LTS | E-E90
E-E100 | TRITUR.SECUND.A CONO 36" C/ZARANDA | 1714.44 | 0 | 1142.96 | 571.48 | 0 | 0 | 140000 | 0 | 140 | 10000 | 0 | 0 | 0 | 0 | 0 | 0 | 800.072 | ELECTROBOMBA 5 KW | E-E91
E-E101 | TRITUR.SECUND.A CONO 45" C/ZARANDA | 1714.44 | 0 | 1142.96 | 571.48 | 0 | 0 | 140000 | 0 | 200 | 10000 | 0 | 0 | 0 | 0 | 0 | 0 | 800.072 | ELECTROBOMBA 9 KW | E-E92
E-E155 | TUNELERA DE 5,70M DE DIAM. | 40817.28 | 0 | 26124.8 | 13062.4 | 1630.08 | 0 | 6400000 | 200 | 70 | 20000 | 0.08 | 0 | 0 | 0 | 0 | 0 | 18287.36 | ELECTROBOMBA 18 KW | E-E93
E-E159 | VENTILADOR DE 1200 MM | 367.38 | 0 | 244.92 | 122.46 | 0 | 0 | 30000 | 0 | 130 | 10000 | 0 | 0 | 0 | 0 | 0 | 0 | 171.444 | MOTOBOMBA 10 HP (100 M3/HORA) | E-E94
E-E160 | VENTILADOR DE 1600 MM | 551.07 | 0 | 367.38 | 183.69 | 0 | 0 | 45000 | 0 | 230 | 10000 | 0 | 0 | 0 | 0 | 0 | 0 | 257.166 | MOTOBOMBA 5 HP (52 m3/h) | E-E95
E-E161 | VENTILADOR DE 900 MM | 183.69 | 0 | 122.46 | 61.23 | 0 | 0 | 15000 | 0 | 70 | 10000 | 0 | 0 | 0 | 0 | 0 | 0 | 85.722 | BOMBA SUMERGIBLE 2 KW (12 l/s-10 m) | E-E96
E-E140 | VIBRADOR DE INMERSION d=57 mm (NE) | 79.599 | 0 | 53.066 | 26.533 | 0 | 0 | 1300 | 0 | 0 | 2000 | 0 | 0 | 0 | 0 | 0 | 0 | 37.1462 | BOMBA SUMERGIBLE (H=10M 33 L/SEG) | E-E97
E-E57 | VIBRO APISONADOR 32x28 cm-63 Kg | 63.584 | 0 | 20.6549 | 10.3275 | 32.6016 | 0 | 2530 | 4 | 0 | 10000 | 0.08 | 0 | 0 | 0 | 0 | 0 | 14.4584 | TRITUR.PRIMARIA MAND. 27"x42" C/GR. | E-E98
E-E127 | VOLQUETA DESC. ALTURA 1,8 M-1,2 T | 390.6526 | 0 | 167.362 | 83.681 | 119.1996 | 20.41 | 12300 | 13 | 0 | 6000 | 0.09 | 4 | 150 | 3000 | 0 | 0 | 117.1534 | TRITUR.PRIMARIA A IMPACTO ALIM. 32" | E-E99
E-E175 | SOLDADORA MEMBRANA DE PVC | 45.9225 | 0 | 30.615 | 15.3075 | 0 | 0 | 1500 | 1 | 0 | 4000 | 0 | 0 | 0 | 0 | 0 | 0 | 21.4305 | TRITUR.PRIMARIA A IMPACTO ALIM. 32" | E-E99
E-E176 | CAMION PLAYO LIVIANO 146CV | 1369.2906 | 0 | 294.7204 | 147.3602 | 865.98 | 61.23 | 36100 | 170 | 0 | 10000 | 0.05 | 6 | 200 | 2000 | 0 | 0 | 206.3043 | TRITUR.PRIMARIA A IMPACTO ALIM. 32" | E-E99
|  |  |  | 3279.4704 | 1639.7352 | 3853.7996 | 146.6691 | [8 empty] | 0 | 48.4571

## CInv
CURVA DE INVERSIÓN POR ITEMS
| 0 | 0 | 0 | 0
| 0 | 0 | 0 | 0
| OBRA: | SUCURSAL: VISTA FLORES (Prov. Mendoza) |  | 0
| 0 | 0 | 0 | 0
| COMITENTE: OSSE | 0 | 0 | 0
0
| Empresa: |  | 0 | 0
| Domicilio: |  | 0 | 0
| Fecha: | 0 | 0 | 0 | 17
| 0 | 0 | 0 | 0
| 0 | 0 | 0 | 0
| 0 | 0 | 0 | 0
| 0 | 0 | 0 | 0
| 0 | 0 | 0 | 0
| Item | DESCRIPCION | UN | Incidencia | 1 | 2 | 3 | 4 | 5 | 6 | 7 | 8 | 9 | 10 | 11 | 12 | 13 | 14 | 15 | 16 | 17 | 18 | 19 | 20 | 21 | 22 | 23 | 24 | 1 | 2 | 3 | 4 | 5 | 6 | 7 | 8 | 9 | 10 | 11 | 12
[5 empty] | 1 | 0 | 0 | 0 | 0 | 0 | 0 | 0 | 0 | 0 | 0 | 0 | 0 | 0 | 0 | 0 | 0 | 0 | 0 | 0 | 0 | 0 | 0 | 0 | 100% | 0% | 0% | 0% | 0% | 0% | 0% | 0% | 0% | 0% | 0% | 0%
1 | 1.1 | Limpieza. | gl. | 1.508%
| 0 | 0 | 0 | [25 empty] | 1.508% | 0% | 0% | 0% | 0% | 0% | 0% | 0% | 0% | 0% | 0% | 0%
[5 empty] | 1 | 0 | 0 | 0 | 0 | 0 | 0 | 0 | 0 | 0 | 0 | 0 | 0 | 0 | 0 | 0 | 0 | 0 | 0 | 0 | 0 | 0 | 0 | 0 | 100% | 0% | 0% | 0% | 0% | 0% | 0% | 0% | 0% | 0% | 0% | 0%
2 | 1.2 | Nivelación. | gl. | 7.861%
| 0 | 0 | 0 | [25 empty] | 7.861% | 0% | 0% | 0% | 0% | 0% | 0% | 0% | 0% | 0% | 0% | 0%
[5 empty] | 1 | 0 | 0 | 0 | 0 | 0 | 0 | 0 | 0 | 0 | 0 | 0 | 0 | 0 | 0 | 0 | 0 | 0 | 0 | 0 | 0 | 0 | 0 | 0 | 100% | 0% | 0% | 0% | 0% | 0% | 0% | 0% | 0% | 0% | 0% | 0%
3 | 1.3 | Replanteo. | gl. | 3.692%
| 0 | 0 | 0 | [25 empty] | 3.692% | 0% | 0% | 0% | 0% | 0% | 0% | 0% | 0% | 0% | 0% | 0%
[5 empty] | 1 | 0 | 0 | 0 | 0 | 0 | 0 | 0 | 0 | 0 | 0 | 0 | 0 | 0 | 0 | 0 | 0 | 0 | 0 | 0 | 0 | 0 | 0 | 0 | 100% | 0% | 0% | 0% | 0% | 0% | 0% | 0% | 0% | 0% | 0% | 0%
4 | 2.1 | Excavación para fundaciones | m3 | 2.934%
| 0 | 0 | 0 | [25 empty] | 2.934% | 0% | 0% | 0% | 0% | 0% | 0% | 0% | 0% | 0% | 0% | 0%
[5 empty] | 0 | 1 | 0 | 0 | 0 | 0 | 0 | 0 | 0 | 0 | 0 | 0 | 0 | 0 | 0 | 0 | 0 | 0 | 0 | 0 | 0 | 0 | 0 | 0 | 0% | 100% | 0% | 0% | 0% | 0% | 0% | 0% | 0% | 0% | 0% | 0%
5 | 3.1 | Hormigón estructural bases, vigas de fundación y contrapisos. | m3 | 83.33%
| 0 | 0 | 0 | [25 empty] | 0% | 83.33% | 0% | 0% | 0% | 0% | 0% | 0% | 0% | 0% | 0% | 0%
[5 empty] | 0 | 1 | 0 | 0 | 0 | 0 | 0 | 0 | 0 | 0 | 0 | 0 | 0 | 0 | 0 | 0 | 0 | 0 | 0 | 0 | 0 | 0 | 0 | 0 | 0% | 100% | 0% | 0% | 0% | 0% | 0% | 0% | 0% | 0% | 0% | 0%
6 | 3.2 | Hormigón de limpieza. | m3 | 0.6802%
| 0 | 0 | 0 | [25 empty] | 0% | 0.6802% | 0% | 0% | 0% | 0% | 0% | 0% | 0% | 0% | 0% | 0%
|  | TOTAL GENERAL (AVANCE MENSUAL) |  | 100% | [24 empty] | 15.99% | 84.01% | 0% | 0% | 0% | 0% | 0% | 0% | 0% | 0% | 0% | 0%
[29 empty] | 15.99% | 100% | 100% | 100% | 100% | 100% | 100% | 100% | 100% | 100% | 100% | 100%